## Rubrado General (rA)
LOGO ID
LLAMADO PÚBLICO A OFERTAS Nº 06/2026 - FIDEICOMISO INTEGRACIÓN SOCIAL Y URBANA (FISU)
PRESUPUESTO POR RUBROS PROYECTO "San Felipe La Capilla" – “Subejecutor IDC”
“Nombre de la empresa constructora contratada”
Financiación FISU
Item | Rubro (rA) | UNIDAD | METRAJE | UNITARIO | SUBTOTAL | UNIT. MONTO IMPONIBLE LLSS | SUBT. MONTO IMPONIBLE LLSS
1 | IMPLANTACION GENERAL DE OBRA |  |  |  | 0 |  | 0
1.0001 | Trámites ante Organismos previos al comienzo de la Obra (BPS, otros) | global |  |  | 0 |  | 0
1.0002 | Limpieza del terreno (Zona de Obrador) | m2 |  |  | 0 |  | 0
1.0003 | Cerco malla galvanizada (H=2mts) | ml |  |  | 0 |  | 0
1.0004 | Cartel de Obra (2,70x2,00) | un |  |  | 0 |  | 0
1.0005 | Oficina de empresa constructora | m2 |  |  | 0 |  | 0
1.0006 | Oficina para Dirección de Obra (9m2)con baño (2m2) | m2 |  |  | 0 |  | 0
1.0007 | Instalación para el personal (Comedor, vestuario y SSHH) | m2 |  |  | 0 |  | 0
1.0008 | Instalación Provisoria de obra (Sanitaria) | global |  |  | 0 |  | 0
1.0009 | Instalación Provisoria de obra (Eléctrica) | global |  |  | 0 |  | 0
[5 empty] | 0 |  | 0
2 | RED VIAL |  |  |  | 0 |  | 0
2.0001 | Movilización | global |  |  | 0 |  | 0
2.0002 | Recuperación Ambiental | global |  |  | 0 |  | 0
2.0003 | Señalización de Obra | global |  |  | 0 |  | 0
2.0004 | Desvíos de Tránsito | global |  |  | 0 |  | 0
2.0005 | Ayuda para adecuación de servicios públicos | global |  |  | 0 |  | 0
2.01 | EXCAVACION Y RELLENO |  |  |  | 0 |  | 0
2.0101 | Excavación no clasificada (tierra) | m3 |  |  | 0 |  | 0
2.0102 | Excavación no clasificada (tosca) | m3 |  |  | 0 |  | 0
2.0103 | Excavación no clasificada (roca fisurada) | m3 |  |  | 0 |  | 0
2.0104 | Excavación no clasificada a deposito (tierra) | m3 |  |  | 0 |  | 0
2.0105 | Excavación no clasificada a deposito (tosca) | m3 |  |  | 0 |  | 0
2.0106 | Excavación no clasificada a deposito (roca fisurada) | m3 |  |  | 0 |  | 0
2.0107 | Excavación no clasificada de préstamo (tierra) | m3 |  |  | 0 |  | 0
2.0108 | Excavación no clasificada de préstamo (tosca) | m3 |  |  | 0 |  | 0
2.0109 | Excavación no clasificada de préstamo (roca fisurada) | m3 |  |  | 0 |  | 0
2.011 | Extracción de árboles y tocones | un |  |  | 0 |  | 0
2.0111 | Relleno con material de prestamo CBR> | m3 |  |  | 0 |  | 0
[5 empty] | 0 |  | 0
2.02 | BASE Y SUB BASE |  |  |  | 0 |  | 0
2.0201 | Escarificado conformación y compactación de capa de base | m3 |  |  | 0 |  | 0
2.0202 | Arranque y carga de material de base | m3 |  |  | 0 |  | 0
2.0203 | Transporte de material de base y sub base | m3 |  |  | 0 |  | 0
2.0204 | Sobretransporte de suelos ( distancia libre 400 m ) | m3/km |  |  | 0 |  | 0
2.0205 | Sobretransporte de suelos ( distancia libre 1000 m ) | m3/km |  |  | 0 |  | 0
2.0206 | Suelo seleccionado con CBR> XX % ( con transporte) | m3 |  |  | 0 |  | 0
2.0207 | Sub base granular con CBR>20% (con transporte) | m3 |  |  | 0 |  | 0
2.0208 | Sub base granular con CBR>30% (con transporte) | m3 |  |  | 0 |  | 0
2.0209 | Sub base granular con CBR>40% (con transporte) | m3 |  |  | 0 |  | 0
2.021 | Base granular con CBR> XX % ( con transporte) | m3 |  |  | 0 |  | 0
2.0211 | Base granular con CBR>60% ( con transporte) | m3 |  |  | 0 |  | 0
2.0212 | Base granular con CBR>70% ( con transporte) | m3 |  |  | 0 |  | 0
2.0213 | Base granular con CBR>80% ( con transporte) | m3 |  |  | 0 |  | 0
2.0214 | Cemento Pórtland para base estabilizada con cemento | Ton |  |  | 0 |  | 0
2.0215 | Mat de base estab con cemento Pórtland (con transporte) | m3 |  |  | 0 |  | 0
2.0216 | Material granular para bacheo previo CBR>50% (con transporte) | m3 |  |  | 0 |  | 0
2.0217 | Banquinas de material granular CBR>50% (con transporte) | m3 |  |  | 0 |  | 0
2.0218 | Capa de arena para base de pavimento de adoquines de Hormigón | m3 |  |  | 0 |  | 0
[5 empty] | 0 |  | 0
2.03 | PAVIMENTO MATERIAL GRANULAR |  |  |  | 0 |  | 0
2.0301 |  | Unidad |  |  | 0 |  | 0
2.0302 |  | m2 |  |  | 0 |  | 0
2.0303 |  | m3 |  |  | 0 |  | 0
2.0304 |  | Unidad |  |  | 0 |  | 0
2.0305 |  | Unidad |  |  | 0 |  | 0
2.0306 |  | m2 |  |  | 0 |  | 0
2.0307 |  | m2 |  |  | 0 |  | 0
2.0308 |  | m2 |  |  | 0 |  | 0
2.04 | PAVIMENTOS DILUIDOS ASFALTICOS |  |  |  | 0 |  | 0
2.0401 | Suministro de cemento asfáltico | Ton |  |  | 0 |  | 0
2.0402 | Suministro de diluidos asfálticos | m3 |  |  | 0 |  | 0
2.0403 | Suministro de emulsiones asfálticas | m3 |  |  | 0 |  | 0
2.0404 | Suministro de mezcla asfáltica | Ton |  |  | 0 |  | 0
2.0405 | Transporte y elaboración de cemento asfáltico | Ton |  |  | 0 |  | 0
2.0406 | Transporte y elaboración de materiales bituminosos | m3 |  |  | 0 |  | 0
2.0407 | Transporte y elaboración de emulsiones asfálticas | m3 |  |  | 0 |  | 0
2.0408 | Transporte de mezcla asfáltica | Ton/km |  |  | 0 |  | 0
2.0409 | Mezcla asfáltica para base negra | Ton |  |  | 0 |  | 0
2.041 | Mezcla asfáltica para carpeta de rodadura | Ton |  |  | 0 |  | 0
2.0411 | Mezcla asfáltica para bacheo | Ton |  |  | 0 |  | 0
2.0412 | Ejecución de riego bituminoso de imprimación | m2 |  |  | 0 |  | 0
2.0413 | Ejecución de tratamiento bituminoso simple | m2 |  |  | 0 |  | 0
2.0414 | Ejecución de tratamiento bituminoso doble | m2 |  |  | 0 |  | 0
2.0415 | Ejecución de tratamiento bituminoso de sellado | m2 |  |  | 0 |  | 0
2.0416 | Ejecución de tratamiento bituminoso de imprimación reforzada | m2 |  |  | 0 |  | 0
2.0417 | Ejecución de tratamiento bituminoso simple con sellado | m2 |  |  | 0 |  | 0
2.0418 | Ejecución de tratamiento bituminoso doble con sellado | m2 |  |  | 0 |  | 0
2.0419 | Ejecución de tratamiento bituminoso de adherencia | m2 |  |  | 0 |  | 0
2.042 | Tendido y compactación de mezcla asfáltica | Ton |  |  | 0 |  | 0
2.0421 | Agregados pétreos gruesos y medianos para tratamientos (triturados) | m3 |  |  | 0 |  | 0
2.0422 | Agregados pétreos gruesos y medianos para tratamientos (naturales) | m3 |  |  | 0 |  | 0
2.0423 | Agregados pétreos finos para tratamientos (triturados) | m3 |  |  | 0 |  | 0
2.0424 | Agregados pétreos finos para tratamientos (naturales) | m3 |  |  | 0 |  | 0
2.05 | PAVIMENTOS DE HORMIGON |  |  |  | 0 |  | 0
2.0501 | Demolición y retiro de pavimentos existentes | m2 |  |  | 0 |  | 0
2.0502 | Cordones de hormigón armado | m3 |  |  | 0 |  | 0
2.0503 | Cordones de hormigón simple | m3 |  |  | 0 |  | 0
2.0504 | Cordón cuneta de Hormigón Armado | ml |  |  | 0 |  | 0
2.0505 | Pavimento de Hormigón Simple con armadura de 10 cm de espesor | m2 |  |  | 0 |  | 0
2.0506 | Pavimento de Hormigón Simple con armadura de 8 cm de espesor | m2 |  |  | 0 |  | 0
2.0507 | Pavimento de hormigón simple de 18 cm de espesor | m2 |  |  | 0 |  | 0
2.0508 | Pavimento de hormigón simple de 22 cm de espesor | m2 |  |  | 0 |  | 0
2.0509 | Pavimento de hormigón armado de 20 cm de espesor | m2 |  |  | 0 |  | 0
2.051 | Pavimento de Adoquines de Hormigón e=8cm | m2 |  |  | 0 |  | 0
2.0511 | Bolardos | Unidad |  |  | 0 |  | 0
2.0512 | Juntas transversales | m2 |  |  | 0 |  | 0
2.0513 | Badenes de hormigón | m3 |  |  | 0 |  | 0
2.0514 | Rehabilitación de entradas particulares existentes | Unidad |  |  | 0 |  | 0
2.0515 | Construcción de entradas nuevas particulares | Unidad |  |  | 0 |  | 0
2.0516 | Construcción de veredas de hormigon de 8 cm de espesor | m2 |  |  | 0 |  | 0
2.0517 | Construcción de veredas de hormigon de 10 cm de espesor | m2 |  |  | 0 |  | 0
2.06 | ALCANTARILLAS HORMIGON SIMPLE |  |  |  | 0 |  | 0
2.0601 | Hormigón ciclópeo para fundación del revestimiento | m3 |  |  | 0 |  | 0
2.0602 | Hormigón ciclópeo para fundación de caño y revestimiento | m3 |  |  | 0 |  | 0
2.0603 | Hormigón pobre para asiento de caños | m3 |  |  | 0 |  | 0
2.0604 | Revestimiento con losetas de hormigón o bloques de piedra rejuntados | m2 |  |  | 0 |  | 0
2.0605 | Caño de hormigón simple de 50 cm de diámetro ( con cabezales) | ml |  |  | 0 |  | 0
2.0606 | Caño de hormigón simple de 60 cm de diámetro ( con cabezales) | ml |  |  | 0 |  | 0
2.0607 | Caño de hormigón simple de 50 cm de diámetro ( sin cabezales) | ml |  |  | 0 |  | 0
2.0608 | Caño de hormigón simple de 60 cm de diámetro ( sin cabezales) | ml |  |  | 0 |  | 0
2.07 | ALCANTARILLAS HORMIGON ARMADO |  |  |  | 0 |  | 0
2.0701 | Alcantarillas de caños de hormigón armado de 50 cm (con cabezales) | ml |  |  | 0 |  | 0
2.0702 | Alcantarillas de caños de hormigón armado de 60 cm (con cabezales) | ml |  |  | 0 |  | 0
2.0703 | Alcantarillas de caños de hormigón armado de 80 cm (con cabezales) | ml |  |  | 0 |  | 0
2.0704 | Alcantarillas de caños de hormigón armado de 100 cm (con cabezales) | ml |  |  | 0 |  | 0
2.0705 | Alcantarillas de caños de hormigón armado de 120 cm (con cabezales) | ml |  |  | 0 |  | 0
2.0706 | Alcantarillas de caños de hormigón armado de resist especial de 50 cm (con cabezales) | ml |  |  | 0 |  | 0
2.0707 | Alcantarillas de caños de hormigón armado de resist especial de 60 cm (con cabezales) | ml |  |  | 0 |  | 0
2.0708 | Alcantarillas de caños de hormigón armado de resisa especial de 80 cm (con cabezales) | ml |  |  | 0 |  | 0
2.0709 | Alcantarillas de caños de hormigón armado de 50 cm (sin cabezales) | ml |  |  | 0 |  | 0
2.071 | Alcantarillas de caños de hormigón armado de 60 cm (sin cabezales) | ml |  |  | 0 |  | 0
2.0711 | Alcantarillas de caños de hormigón armado de 80 cm (sin cabezales) | ml |  |  | 0 |  | 0
2.0712 | Alcantarillas de caños de hormigón armado de 100 cm (sin cabezales) | ml |  |  | 0 |  | 0
2.0713 | Alcantarillas de caños de hormigón armado de 120 cm (sin cabezales) | ml |  |  | 0 |  | 0
2.0714 | Alcantarillas de caños de hormigón armado de resist especial de 50 cm (sin cabezales) | ml |  |  | 0 |  | 0
2.0715 | Alcantarillas de caños de hormigón armado de resist especial de 60 cm (sin cabezales) | ml |  |  | 0 |  | 0
2.0716 | Alcantarillas de caños de hormigón armado de resist especial de 80 cm (sin cabezales) | ml |  |  | 0 |  | 0
2.0717 | Cabezales de hormigón armado para alcantarillas de caños | m3 |  |  | 0 |  | 0
2.08 | CUNETAS, DRENES Y TERRAPLENES |  |  |  | 0 |  | 0
2.0801 | Realización de movimientos de suelo de zonas adyacentes a la cuneta | m3 |  |  | 0 |  | 0
2.0802 | Rectificación de cunetas existentes en suelo pasto | ml |  |  | 0 |  | 0
2.0803 | Rectificación de cunetas existentes en suelo cemento | ml |  |  | 0 |  | 0
2.0804 | Confección de Cuneta de suelo cemento | ml |  |  | 0 |  | 0
2.0805 | Confección de Cuneta de Hormigón Armado | ml |  |  | 0 |  | 0
2.0806 | Canaleta de Hormigón | ml |  |  | 0 |  | 0
2.0807 | Cabezales de Hormigón para entradas particulares | Unidad |  |  | 0 |  | 0
2.0808 | Drenes de piedra | m3 |  |  | 0 |  | 0
2.0809 | Drenes longitudinales de piedra ( 60 x 60) | ml |  |  | 0 |  | 0
2.081 | Suministro y tendido de material geotextil | m2 |  |  | 0 |  | 0
2.0811 | Recubrimiento de tepes | m2 |  |  | 0 |  | 0
2.0812 | Revestimiento de suelo vegetal con pasto de 7 cm de espesor | m2 |  |  | 0 |  | 0
2.0813 | Siembra de semillas de pasto con fertilizante | m2 |  |  | 0 |  | 0
2.0814 | Desmontes de taludes | m3 |  |  | 0 |  | 0
2.0815 | Confección de terraplenes | m3 |  |  | 0 |  | 0
[5 empty] | 0 |  | 0
2.09 | CORRIMIENTO DE CERCOS |  |  |  | 0 |  | 0
2.0901 | Demolición de muretes existentes al frente de predios | m2 |  |  | 0 |  | 0
2.0902 | Alambrados nuevos | ml |  |  | 0 |  | 0
2.0903 | Remoción traslado y reconstrucción de alambrados | ml |  |  | 0 |  | 0
3 | RED DE DESAGÜES PLUVIALES |  |  |  | 0 |  | 0
3.01 | EXCAVACION NO CLASIFICADA |  |  |  | 0 |  | 0
3.0101 | Excavación no clasificada (tierra) | m3 |  |  | 0 |  | 0
3.0102 | Excavación no clasificada (tosca) | m3 |  |  | 0 |  | 0
3.0103 | Excavación no clasificada (roca fisurada) | m3 |  |  | 0 |  | 0
3.0104 | Excavación no clasificada a deposito (tierra) | m3 |  |  | 0 |  | 0
3.0105 | Excavación no clasificada a deposito (tosca) | m3 |  |  | 0 |  | 0
3.0106 | Excavación no clasificada a deposito (roca fisurada) | m3 |  |  | 0 |  | 0
3.0107 | Excavación no clasificada de préstamo (tierra) | m3 |  |  | 0 |  | 0
3.0108 | Excavación no clasificada de préstamo (tosca) | m3 |  |  | 0 |  | 0
3.0109 | Excavación no clasificada de préstamo (roca fisurada) | m3 |  |  | 0 |  | 0
3.011 | Extracción de árboles y tocones | un |  |  | 0 |  | 0
3.02 | SUMINISTRO DE TUBERIA DE PVC |  |  |  | 0 |  | 0
3.0201 | Suministro en obra de tuberia d = 200 mm PVC | ml |  |  | 0 |  | 0
3.0202 | Suministro en obra de tuberia d = 300 mm PVC | ml |  |  | 0 |  | 0
3.0203 | Suministro en obra de tuberia d = 400 mm PVC | ml |  |  | 0 |  | 0
3.0204 | Suministro en obra de tuberia d = 500 mm PVC | ml |  |  | 0 |  | 0
3.0205 | Suministro en obra de tuberia d = 600 mm PVC | ml |  |  | 0 |  | 0
3.03 | TENDIDO DE TUBERIA DE PVC (INCLUYE TAPADO Y APISONADO) |  |  |  | 0 |  | 0
3.0301 | Tendido de tubería d = 200 mm( entre 0 y 2 m ) PVC | ml |  |  | 0 |  | 0
3.0302 | Tendido de tubería d = 200 mm ( entre 2 y 3 m) | ml |  |  | 0 |  | 0
3.0303 | Tendido de tubería d = 200 mm ( entre 3 y 4 m) | ml |  |  | 0 |  | 0
3.0304 | Tendido de tubería d = 200 mm ( a mas de 4 m ) | ml |  |  | 0 |  | 0
3.0305 | Tendido de tubería d = 300 mm( entre 0 y 2 m ) PVC | ml |  |  | 0 |  | 0
3.0306 | Tendido de tubería d = 300 mm ( entre 2 y 3 m) | ml |  |  | 0 |  | 0
3.0307 | Tendido de tubería d = 300 mm ( entre 3 y 4 m) | ml |  |  | 0 |  | 0
3.0308 | Tendido de tubería d = 300 mm ( a mas de 4 m ) | ml |  |  | 0 |  | 0
3.0309 | Tendido de tubería d = 400 mm( entre 0 y 2 m ) PVC | ml |  |  | 0 |  | 0
3.031 | Tendido de tubería d = 400 mm ( entre 2 y 3 m) | ml |  |  | 0 |  | 0
3.0311 | Tendido de tubería d = 400 mm ( entre 3 y 4 m) | ml |  |  | 0 |  | 0
3.0312 | Tendido de tubería d = 400 mm ( a mas de 4 m ) | ml |  |  | 0 |  | 0
3.0313 | Tendido de tubería d = 500 mm( entre 0 y 2 m ) PVC | ml |  |  | 0 |  | 0
3.0314 | Tendido de tubería d = 500 mm ( entre 2 y 3 m) | ml |  |  | 0 |  | 0
3.0315 | Tendido de tubería d = 500 mm ( entre 3 y 4 m) | ml |  |  | 0 |  | 0
3.0316 | Tendido de tubería d = 500 mm ( a mas de 4 m ) | ml |  |  | 0 |  | 0
3.0317 | Tendido de tubería d = 600 mm( entre 0 y 2 m ) PVC | ml |  |  | 0 |  | 0
3.0318 | Tendido de tubería d = 600 mm ( entre 2 y 3 m) | ml |  |  | 0 |  | 0
3.0319 | Tendido de tubería d = 600 mm ( entre 3 y 4 m) | ml |  |  | 0 |  | 0
3.032 | Tendido de tubería d = 600 mm ( a mas de 4 m ) | ml |  |  | 0 |  | 0
3.04 | SUMINISTRO DE TUBERIA DE HORMIGON |  |  |  | 0 |  | 0
3.0401 | Suministro en obra de tubería d = 200 mm hormigón | ml |  |  | 0 |  | 0
3.0402 | Suministro en obra de tubería d = 300 mm hormigón | ml |  |  | 0 |  | 0
3.0403 | Suministro en obra de tubería d = 400 mm hormigón | ml |  |  | 0 |  | 0
3.0404 | Suministro en obra de tubería d = 500 mm hormigón | ml |  |  | 0 |  | 0
3.0405 | Suministro en obra de tubería d = 600 mm hormigón | ml |  |  | 0 |  | 0
3.0406 | Suministro en obra de tubería d = 700 mm hormigón | ml |  |  | 0 |  | 0
3.0407 | Suministro en obra de tubería d = 800 mm hormigón | ml |  |  | 0 |  | 0
3.0408 | Suministro en obra de tubería d = 1000 mm hormigón | ml |  |  | 0 |  | 0
3.0409 | Suministro en obra de tubería d = 1200 mm hormigón | ml |  |  | 0 |  | 0
3.05 | TENDIDO DE TUBERIA DE HORMIGON (INCLUYE TAPADO Y APISONADO) |  |  |  | 0 |  | 0
3.0501 | Tendido de tubería d = 200 mm( entre 0 y 2 m ) hormigón | ml |  |  | 0 |  | 0
3.0502 | Tendido de tubería d = 200 mm ( entre 2 y 3 m) | ml |  |  | 0 |  | 0
3.0503 | Tendido de tubería d = 200 mm ( entre 3 y 4 m) | ml |  |  | 0 |  | 0
3.0504 | Tendido de tubería d = 200 mm ( a mas de 4 m ) | ml |  |  | 0 |  | 0
3.0505 | Tendido de tubería d = 300 mm( entre 0 y 2 m ) hormigón | ml |  |  | 0 |  | 0
3.0506 | Tendido de tubería d = 300 mm ( entre 2 y 3 m) | ml |  |  | 0 |  | 0
3.0507 | Tendido de tubería d = 300 mm ( entre 3 y 4 m) | ml |  |  | 0 |  | 0
3.0508 | Tendido de tubería d = 300 mm ( a mas de 4 m ) | ml |  |  | 0 |  | 0
3.0509 | Tendido de tubería d = 400 mm( entre 0 y 2 m ) hormigón | ml |  |  | 0 |  | 0
3.051 | Tendido de tubería d = 400 mm ( entre 2 y 3 m) | ml |  |  | 0 |  | 0
3.0511 | Tendido de tubería d = 400 mm ( entre 3 y 4 m) | ml |  |  | 0 |  | 0
3.0512 | Tendido de tubería d = 400 mm ( a mas de 4 m ) | ml |  |  | 0 |  | 0
3.0513 | Tendido de tubería d = 500 mm( entre 0 y 2 m ) hormigón | ml |  |  | 0 |  | 0
3.0514 | Tendido de tubería d = 500 mm ( entre 2 y 3 m) | ml |  |  | 0 |  | 0
3.0515 | Tendido de tubería d = 500 mm ( entre 3 y 4 m) | ml |  |  | 0 |  | 0
3.0516 | Tendido de tubería d = 500 mm ( a mas de 4 m ) | ml |  |  | 0 |  | 0
3.0517 | Tendido de tubería d = 600 mm( entre 0 y 2 m ) hormigón | ml |  |  | 0 |  | 0
3.0518 | Tendido de tubería d = 600 mm ( entre 2 y 3 m) | ml |  |  | 0 |  | 0
3.0519 | Tendido de tubería d = 600 mm ( entre 3 y 4 m) | ml |  |  | 0 |  | 0
3.052 | Tendido de tubería d = 600 mm ( a mas de 4 m ) | ml |  |  | 0 |  | 0
3.0521 | Tendido de tubería d = 700 mm( entre 0 y 2 m ) hormigón | ml |  |  | 0 |  | 0
3.0522 | Tendido de tubería d = 700 mm ( entre 2 y 3 m) | ml |  |  | 0 |  | 0
3.0523 | Tendido de tubería d = 700 mm ( entre 3 y 4 m) | ml |  |  | 0 |  | 0
3.0524 | Tendido de tubería d = 700 mm ( a mas de 4 m ) | ml |  |  | 0 |  | 0
3.0525 | Tendido de tubería d = 800 mm( entre 0 y 2 m ) hormigón | ml |  |  | 0 |  | 0
3.0526 | Tendido de tubería d = 800 mm ( entre 2 y 3 m) | ml |  |  | 0 |  | 0
3.0527 | Tendido de tubería d = 800 mm ( entre 3 y 4 m) | ml |  |  | 0 |  | 0
3.0528 | Tendido de tubería d = 800 mm ( a mas de 4 m ) | ml |  |  | 0 |  | 0
3.0529 | Tendido de tubería d = 1000 mm( entre 0 y 2 m ) hormigón | ml |  |  | 0 |  | 0
3.053 | Tendido de tubería d = 1000 mm ( entre 2 y 3 m) | ml |  |  | 0 |  | 0
3.0531 | Tendido de tubería d = 1000 mm ( entre 3 y 4 m) | ml |  |  | 0 |  | 0
3.0532 | Tendido de tubería d = 1000 mm ( a mas de 4 m ) | ml |  |  | 0 |  | 0
3.0533 | Tendido de tubería d = 1200 mm( entre 0 y 2 m ) hormigón | ml |  |  | 0 |  | 0
3.0534 | Tendido de tubería d = 1200 mm ( entre 2 y 3 m) | ml |  |  | 0 |  | 0
3.0535 | Tendido de tubería d = 1200 mm ( entre 3 y 4 m) | ml |  |  | 0 |  | 0
3.0536 | Tendido de tubería d = 1200 mm ( a mas de 4 m ) | ml |  |  | 0 |  | 0
3.06 | OBRAS DE ARTE |  |  |  | 0 |  | 0
3.0601 | Construcción de canalización ovoide Seccion....... | ml |  |  | 0 |  | 0
3.0602 | Construcción de canalización rectangular de hormigón armado Seccion ...... | ml |  |  | 0 |  | 0
3.0603 | Construcción de tramo escalonado en secciones ovoidales | ml |  |  | 0 |  | 0
3.0604 | Construcción de tramo escalonado en secciones rectangulares | ml |  |  | 0 |  | 0
3.07 | CANAL ABIERTO |  |  |  | 0 |  | 0
3.0701 | Construcción de canal abierto de hormigón | ml |  |  | 0 |  | 0
3.0702 | Construcción de canal abierto de cerámico | ml |  |  | 0 |  | 0
3.0703 | Construcción de canal abierto tipo cuneta | ml |  |  | 0 |  | 0
3.08 | REGISTROS Y POZOS DE VISITA |  |  |  | 0 |  | 0
3.0801 | Construcción de registros entre 0 y 2 m | un |  |  | 0 |  | 0
3.0802 | Construcción de registros entre 2 y 3 m | un |  |  | 0 |  | 0
3.0803 | Construcción de registros entre 3 y 4 m | un |  |  | 0 |  | 0
3.0804 | Construcción de registros a mas de 4 m | un |  |  | 0 |  | 0
3.0805 | Construcción de pozos de visita entre 0 y 2 m | un |  |  | 0 |  | 0
3.0806 | Construcción de pozos de visita entre 2 y 3 m | un |  |  | 0 |  | 0
3.0807 | Construcción de pozos de visita entre 3 y 4 m | un |  |  | 0 |  | 0
3.0808 | Construcción de pozos de visita a mas de 4 m | un |  |  | 0 |  | 0
3.0809 | Construcción de estructuras disipadoras | ml |  |  | 0 |  | 0
3.09 | BOCAS DE TORMENTA Y TOMAS DE CUNETA |  |  |  | 0 |  | 0
3.0901 | Construcción de boca de tormenta Tipo I | un |  |  | 0 |  | 0
3.0902 | Construcción de boca de tormenta Tipo II | un |  |  | 0 |  | 0
3.0903 | Construcción de boca de tormenta Tipo III | un |  |  | 0 |  | 0
3.0904 | Construcción de boca de tormenta Tipo IV | un |  |  | 0 |  | 0
3.0905 | Construcción de conexión a boca de tormenta | un |  |  | 0 |  | 0
3.0906 | Construcción de toma de cuneta Tipo I | un |  |  | 0 |  | 0
3.0907 | Construcción de toma de cuneta Tipo II | un |  |  | 0 |  | 0
3.0908 | Construcción de toma de cuneta Tipo III | un |  |  | 0 |  | 0
3.0909 | Construcción de conexión a toma de cuneta | un |  |  | 0 |  | 0
3.1 | SUSTITUCION DE PAVIMENTOS EXISTENTES |  |  |  | 0 |  | 0
3.1001 | Remoción de pavimento de carpeta asfáltica | m2 |  |  | 0 |  | 0
3.1002 | Remoción de pavimento de hormigón | m2 |  |  | 0 |  | 0
3.1003 | Reparación de pavimento de carpeta asfáltica | m2 |  |  | 0 |  | 0
3.1004 | Reparación de pavimento de hormigón | m2 |  |  | 0 |  | 0
3.11 | RECTIFICACIÓN DE CAÑADAS |  |  |  | 0 |  | 0
3.1101 | Realización de movimientos de tierra | m3 |  |  | 0 |  | 0
3.1102 | Rectificación planimétrica del trazado | ml |  |  | 0 |  | 0
3.1103 | Adecuación de la sección trapezoidal | ml |  |  | 0 |  | 0
3.1104 | Adecuación de taludes | ml |  |  | 0 |  | 0
3.1105 | Losas de Hormigón Armado de captación de drenajes pluviales | m2 |  |  | 0 |  | 0
3.1106 | Construcción de saltos de hormigón armado | m2 |  |  | 0 |  | 0
3.1107 | Revestimiento en suelo pasto | m2 |  |  | 0 |  | 0
3.1108 | Revestimiento en hormigón | m2 |  |  | 0 |  | 0
3.1109 | Limpieza Cañada | ml |  |  | 0 |  | 0
4 | RED DE SANEAMIENTO |  |  |  | 0 |  | 0
4.01 | EXCAVACION NO CLASIFICADA |  |  |  | 0 |  | 0
4.0101 | Excavación no clasificada (tierra) | m3 |  |  | 0 |  | 0
4.0102 | Excavación no clasificada (tosca) | m3 |  |  | 0 |  | 0
4.0103 | Excavación no clasificada (roca fisurada) | m3 |  |  | 0 |  | 0
4.0104 | Excavación no clasificada a deposito (tierra) | m3 |  |  | 0 |  | 0
4.0105 | Excavación no clasificada a deposito (tosca) | m3 |  |  | 0 |  | 0
4.0106 | Excavación no clasificada a deposito (roca fisurada) | m3 |  |  | 0 |  | 0
4.0107 | Excavación no clasificada de préstamo (tierra) | m3 |  |  | 0 |  | 0
4.0108 | Excavación no clasificada de préstamo (tosca) | m3 |  |  | 0 |  | 0
4.0109 | Excavación no clasificada de préstamo (roca fisurada) | m3 |  |  | 0 |  | 0
4.02 | SUMINISTRO DE TUBERIA DE PVC |  |  |  | 0 |  | 0
4.0201 | Suministro en obra de tubería d =50 mm PVC | ml |  |  | 0 |  | 0
4.0202 | Suministro en obra de tubería d =110 mm PVC | ml |  |  | 0 |  | 0
4.0203 | Suministro en obra de tubería d =160 mm PVC | ml |  |  | 0 |  | 0
4.0204 | Suministro en obra de tubería d =200 mm PVC | ml |  |  | 0 |  | 0
4.0205 | Suministro en obra de tubería d =250 mm PVC | ml |  |  | 0 |  | 0
4.0206 | Suministro en obra de tubería d =300 mm PVC | ml |  |  | 0 |  | 0
4.0207 | Suministro en obra de tubería d =350 mm PVC | ml |  |  | 0 |  | 0
4.0208 | Suministro en obra de tubería d =400 mm PVC | ml |  |  | 0 |  | 0
4.0209 | Suministro en obra de tubería d =450 mm PVC | ml |  |  | 0 |  | 0
4.021 | Suministro en obra de tubería d =500 mm PVC | ml |  |  | 0 |  | 0
4.0211 | Suministro en obra de tubería d =600 mm PVC | ml |  |  | 0 |  | 0
4.03 | TENDIDO DE TUBERIA DE PVC (INCLUYE PRUEBAS HIDRAULICAS, TAPADO Y APISONADO) |  |  |  | 0 |  | 0
4.0301 | Tendido de tubería d = 160 mm( entre 0 y 2 m ) | ml |  |  | 0 |  | 0
4.0302 | Tendido de tubería d = 160 mm ( entre 2 y 3 m) | ml |  |  | 0 |  | 0
4.0303 | Tendido de tubería d = 160 mm ( entre 3 y 4 m) | ml |  |  | 0 |  | 0
4.0304 | Tendido de tubería d = 160 mm ( a mas de 4 m ) | ml |  |  | 0 |  | 0
4.0305 | Tendido de tubería d = 200 mm( entre 0 y 2 m ) | ml |  |  | 0 |  | 0
4.0306 | Tendido de tubería d = 200 mm ( entre 2 y 3 m) | ml |  |  | 0 |  | 0
4.0307 | Tendido de tubería d = 200 mm ( entre 3 y 4 m) | ml |  |  | 0 |  | 0
4.0308 | Tendido de tubería d = 200 mm ( a mas de 4 m ) | ml |  |  | 0 |  | 0
4.0309 | Tendido de tubería d = 250 mm( entre 0 y 2 m ) | ml |  |  | 0 |  | 0
4.031 | Tendido de tubería d = 250 mm ( entre 2 y 3 m) | ml |  |  | 0 |  | 0
4.0311 | Tendido de tubería d = 250 mm ( entre 3 y 4 m) | ml |  |  | 0 |  | 0
4.0312 | Tendido de tubería d = 250 mm ( a mas de 4 m ) | ml |  |  | 0 |  | 0
4.0313 | Tendido de tubería d = 300 mm( entre 0 y 2 m ) | ml |  |  | 0 |  | 0
4.0314 | Tendido de tubería d = 300 mm ( entre 2 y 3 m) | ml |  |  | 0 |  | 0
4.0315 | Tendido de tubería d = 300 mm ( entre 3 y 4 m) | ml |  |  | 0 |  | 0
4.0316 | Tendido de tubería d = 300 mm ( a mas de 4 m ) | ml |  |  | 0 |  | 0
4.0317 | Tendido de tubería d = 350 mm( entre 0 y 2 m ) | ml |  |  | 0 |  | 0
4.0318 | Tendido de tubería d = 350 mm ( entre 2 y 3 m) | ml |  |  | 0 |  | 0
4.0319 | Tendido de tubería d = 350 mm ( entre 3 y 4 m) | ml |  |  | 0 |  | 0
4.032 | Tendido de tubería d = 350 mm ( a mas de 4 m ) | ml |  |  | 0 |  | 0
4.0321 | Tendido de tubería d = 400 mm( entre 0 y 2 m ) | ml |  |  | 0 |  | 0
4.0322 | Tendido de tubería d = 400 mm ( entre 2 y 3 m) | ml |  |  | 0 |  | 0
4.0323 | Tendido de tubería d = 400 mm ( entre 3 y 4 m) | ml |  |  | 0 |  | 0
4.0324 | Tendido de tubería d = 400 mm ( a mas de 4 m ) | ml |  |  | 0 |  | 0
4.0325 | Tendido de tubería d = 450 mm( entre 0 y 2 m ) | ml |  |  | 0 |  | 0
4.0326 | Tendido de tubería d = 450 mm ( entre 2 y 3 m) | ml |  |  | 0 |  | 0
4.0327 | Tendido de tubería d = 450 mm ( entre 3 y 4 m) | ml |  |  | 0 |  | 0
4.0328 | Tendido de tubería d = 450 mm ( a mas de 4 m ) | ml |  |  | 0 |  | 0
4.0329 | Tendido de tubería d = 500 mm( entre 0 y 2 m ) | ml |  |  | 0 |  | 0
4.033 | Tendido de tubería d = 500 mm ( entre 2 y 3 m) | ml |  |  | 0 |  | 0
4.0331 | Tendido de tubería d = 500 mm ( entre 3 y 4 m) | ml |  |  | 0 |  | 0
4.0332 | Tendido de tubería d = 500 mm ( a mas de 4 m ) | ml |  |  | 0 |  | 0
4.0333 | Tendido de tubería d = 600 mm( entre 0 y 2 m ) | ml |  |  | 0 |  | 0
4.0334 | Tendido de tubería d = 600 mm ( entre 2 y 3 m) | ml |  |  | 0 |  | 0
4.0335 | Tendido de tubería d = 600 mm ( entre 3 y 4 m) | ml |  |  | 0 |  | 0
4.0336 | Tendido de tubería d = 600 mm ( a mas de 4 m ) | ml |  |  | 0 |  | 0
4.0337 | Sobreprecio por cruce de cañada | ml |  |  | 0 |  | 0
4.04 | SUMINISTRO DE TUBERIA DE HORMIGON |  |  |  | 0 |  | 0
4.0401 | Suministro en obra de tubería d =400 mm hormigón | ml |  |  | 0 |  | 0
4.0402 | Suministro en obra de tubería d =500 mm hormigón | ml |  |  | 0 |  | 0
4.0403 | Suministro en obra de tubería d =600 mm hormigón | ml |  |  | 0 |  | 0
4.0404 | Suministro en obra de tubería d =700 mm hormigón | ml |  |  | 0 |  | 0
4.0405 | Suministro en obra de tubería d =800 mm hormigón | ml |  |  | 0 |  | 0
4.05 | TENDIDO DE TUBERIA DE HORMIGON (INCLUYE PRUEBAS HIDRAULICAS, TAPADO Y APISONADO) |  |  |  | 0 |  | 0
4.0501 | Tendido de tubería d = 400 mm( entre 0 y 2 m ) de hormigón | ml |  |  | 0 |  | 0
4.0502 | Tendido de tubería d = 400 mm ( entre 2 y 3 m) | ml |  |  | 0 |  | 0
4.0503 | Tendido de tubería d = 400 mm ( entre 3 y 4 m) | ml |  |  | 0 |  | 0
4.0504 | Tendido de tubería d = 400 mm ( a mas de 4 m ) | ml |  |  | 0 |  | 0
4.0505 | Tendido de tubería d = 500 mm( entre 0 y 2 m ) de hormigón | ml |  |  | 0 |  | 0
4.0506 | Tendido de tubería d = 500 mm ( entre 2 y 3 m) | ml |  |  | 0 |  | 0
4.0507 | Tendido de tubería d = 500 mm ( entre 3 y 4 m) | ml |  |  | 0 |  | 0
4.0508 | Tendido de tubería d = 500 mm ( a mas de 4 m ) | ml |  |  | 0 |  | 0
4.0509 | Tendido de tubería d = 600 mm( entre 0 y 2 m ) de hormigón | ml |  |  | 0 |  | 0
4.051 | Tendido de tubería d = 600 mm ( entre 2 y 3 m) | ml |  |  | 0 |  | 0
4.0511 | Tendido de tubería d = 600 mm ( entre 3 y 4 m) | ml |  |  | 0 |  | 0
4.0512 | Tendido de tubería d = 600 mm ( a mas de 4 m ) | ml |  |  | 0 |  | 0
4.0513 | Tendido de tubería d = 700 mm( entre 0 y 2 m ) de hormigón | ml |  |  | 0 |  | 0
4.0514 | Tendido de tubería d = 700 mm ( entre 2 y 3 m) | ml |  |  | 0 |  | 0
4.0515 | Tendido de tubería d = 700 mm ( entre 3 y 4 m) | ml |  |  | 0 |  | 0
4.0516 | Tendido de tubería d = 700 mm ( a mas de 4 m ) | ml |  |  | 0 |  | 0
4.0517 | Tendido de tubería d = 800 mm( entre 0 y 2 m ) de hormigón | ml |  |  | 0 |  | 0
4.0518 | Tendido de tubería d = 800 mm ( entre 2 y 3 m) | ml |  |  | 0 |  | 0
4.0519 | Tendido de tubería d = 800 mm ( entre 3 y 4 m) | ml |  |  | 0 |  | 0
4.052 | Tendido de tubería d = 800 mm ( a mas de 4 m ) | ml |  |  | 0 |  | 0
4.06 | REGISTROS Y PROTECCIONES |  |  |  | 0 |  | 0
4.0601 | Construcción de registros de primera categoría entre 0 y 2 m | un |  |  | 0 |  | 0
4.0602 | Construcción de registros de primera categoría entre 2 y 3 m | un |  |  | 0 |  | 0
4.0603 | Construcción de registros de primera categoría entre 3 y 4 m | un |  |  | 0 |  | 0
4.0604 | Construcción de registros de primera categoría a mas de 4 m | un |  |  | 0 |  | 0
4.0605 | Construcción de registros de segunda categoría entre 0 y 2 m | un |  |  | 0 |  | 0
4.0606 | Construcción de registros de segunda categoría entre 2 y 3 m | un |  |  | 0 |  | 0
4.0607 | Construcción de registros de segunda categoría entre 3 y 4 m | un |  |  | 0 |  | 0
4.0608 | Construcción de registros de segunda categoría a mas de 4 m | un |  |  | 0 |  | 0
4.0609 | Construcción de registros de tercera categoría entre 0 y 2 m | un |  |  | 0 |  | 0
4.061 | Construcción de registros de tercera categoría entre 2 y 3 m | un |  |  | 0 |  | 0
4.0611 | Construcción de registros de tercera categoría entre 3 y 4 m | un |  |  | 0 |  | 0
4.0612 | Construcción de registros de tercera categoría a mas de 4 m | un |  |  | 0 |  | 0
4.0613 | Construcción de registro terminal entre 0 y 2 m | un |  |  | 0 |  | 0
4.0614 | Construcción de registros terminal entre 2 y 3 m | un |  |  | 0 |  | 0
4.0615 | Construcción de registros terminal entre 3 y 4 m | un |  |  | 0 |  | 0
4.0616 | Construcción de registros terminal a mas de 4 m | un |  |  | 0 |  | 0
4.0617 | Protección de colectores (con losa de hormigón) | ml |  |  | 0 |  | 0
4.07 | REALIZACIÓN DE PRUEBAS HIDRAULICAS TUBERIAS EXISTENTES |  |  |  | 0 |  | 0
4.0701 | Tuberías d = 160 mm( entre 0 y 2 m ) PVC | ml |  |  | 0 |  | 0
4.0702 | Tuberías d = 160 mm ( entre 2 y 3 m) | ml |  |  | 0 |  | 0
4.0703 | Tuberías d = 160 mm ( entre 3 y 4 m) | ml |  |  | 0 |  | 0
4.0704 | Tuberías d = 160 mm ( a mas de 4 m ) | ml |  |  | 0 |  | 0
4.0705 | Tuberías d = 200 mm( entre 0 y 2 m ) PVC | ml |  |  | 0 |  | 0
4.0706 | Tuberías d = 200 mm ( entre 2 y 3 m) | ml |  |  | 0 |  | 0
4.0707 | Tuberías d = 200 mm ( entre 3 y 4 m) | ml |  |  | 0 |  | 0
4.0708 | Tuberías d = 200 mm ( a mas de 4 m ) | ml |  |  | 0 |  | 0
4.0709 | Tuberías d = 250 mm( entre 0 y 2 m ) PVC | ml |  |  | 0 |  | 0
4.071 | Tuberías d = 250 mm ( entre 2 y 3 m) | ml |  |  | 0 |  | 0
4.0711 | Tuberías d = 250 mm ( entre 3 y 4 m) | ml |  |  | 0 |  | 0
4.0712 | Tuberías d = 250 mm ( a mas de 4 m ) | ml |  |  | 0 |  | 0
4.0713 | Tuberías d = 300 mm( entre 0 y 2 m ) PVC | ml |  |  | 0 |  | 0
4.0714 | Tuberías d = 300 mm ( entre 2 y 3 m) | ml |  |  | 0 |  | 0
4.0715 | Tuberías d = 300 mm ( entre 3 y 4 m) | ml |  |  | 0 |  | 0
4.0716 | Tuberías d = 300 mm ( a mas de 4 m ) | ml |  |  | 0 |  | 0
4.0717 | Tuberías d = 350 mm( entre 0 y 2 m ) PVC | ml |  |  | 0 |  | 0
4.0718 | Tuberías d = 350 mm ( entre 2 y 3 m) | ml |  |  | 0 |  | 0
4.0719 | Tuberías d = 350 mm ( entre 3 y 4 m) | ml |  |  | 0 |  | 0
4.072 | Tuberías d = 350 mm ( a mas de 4 m ) | ml |  |  | 0 |  | 0
4.0721 | Tuberías d = 400 mm( entre 0 y 2 m ) PVC | ml |  |  | 0 |  | 0
4.0722 | Tuberías d = 400 mm ( entre 2 y 3 m) | ml |  |  | 0 |  | 0
4.0723 | Tuberías d = 400 mm ( entre 3 y 4 m) | ml |  |  | 0 |  | 0
4.0724 | Tuberías d = 400 mm ( a mas de 4 m ) | ml |  |  | 0 |  | 0
4.0725 | Tuberías d = 450 mm( entre 0 y 2 m ) PVC | ml |  |  | 0 |  | 0
4.0726 | Tuberías d = 450 mm ( entre 2 y 3 m) | ml |  |  | 0 |  | 0
4.0727 | Tuberías d = 450 mm ( entre 3 y 4 m) | ml |  |  | 0 |  | 0
4.0728 | Tuberías d = 450 mm ( a mas de 4 m ) | ml |  |  | 0 |  | 0
4.0729 | Tuberías d = 500 mm( entre 0 y 2 m ) PVC | ml |  |  | 0 |  | 0
4.073 | Tuberías d = 500 mm ( entre 2 y 3 m) | ml |  |  | 0 |  | 0
4.0731 | Tuberías d = 500 mm ( entre 3 y 4 m) | ml |  |  | 0 |  | 0
4.0732 | Tuberías d = 500 mm ( a mas de 4 m ) | ml |  |  | 0 |  | 0
4.0733 | Tuberías d = 600 mm( entre 0 y 2 m ) PVC | ml |  |  | 0 |  | 0
4.0734 | Tuberías d = 600 mm ( entre 2 y 3 m) | ml |  |  | 0 |  | 0
4.0735 | Tuberías d = 600 mm ( entre 3 y 4 m) | ml |  |  | 0 |  | 0
4.0736 | Tuberías d = 600 mm ( a mas de 4 m ) | ml |  |  | 0 |  | 0
4.0737 | Tuberías d = 400 mm( entre 0 y 2 m ) de hormigón | ml |  |  | 0 |  | 0
4.0738 | Tuberías d = 400 mm ( entre 2 y 3 m) | ml |  |  | 0 |  | 0
4.0739 | Tuberías d = 400 mm ( entre 3 y 4 m) | ml |  |  | 0 |  | 0
4.074 | Tuberías d = 400 mm ( a mas de 4 m ) | ml |  |  | 0 |  | 0
4.0741 | Tuberías d = 500 mm( entre 0 y 2 m ) de hormigón | ml |  |  | 0 |  | 0
4.0742 | Tuberías d = 500 mm ( entre 2 y 3 m) | ml |  |  | 0 |  | 0
4.0743 | Tuberías d = 500 mm ( entre 3 y 4 m) | ml |  |  | 0 |  | 0
4.0744 | Tuberías d = 500 mm ( a mas de 4 m ) | ml |  |  | 0 |  | 0
4.0745 | Tuberías d = 600 mm( entre 0 y 2 m ) de hormigón | ml |  |  | 0 |  | 0
4.0746 | Tuberías d = 600 mm ( entre 2 y 3 m) | ml |  |  | 0 |  | 0
4.0747 | Tuberías d = 600 mm ( entre 3 y 4 m) | ml |  |  | 0 |  | 0
4.0748 | Tuberías d = 600 mm ( a mas de 4 m ) | ml |  |  | 0 |  | 0
4.0749 | Tuberías d = 700 mm( entre 0 y 2 m ) de hormigón | ml |  |  | 0 |  | 0
4.075 | Tuberías d = 700 mm ( entre 2 y 3 m) | ml |  |  | 0 |  | 0
4.0751 | Tuberías d = 700 mm ( entre 3 y 4 m) | ml |  |  | 0 |  | 0
4.0752 | Tuberías d = 700 mm ( a mas de 4 m ) | ml |  |  | 0 |  | 0
4.0753 | Tuberías d = 800 mm( entre 0 y 2 m ) de hormigón | ml |  |  | 0 |  | 0
4.0754 | Tuberías d = 800 mm ( entre 2 y 3 m) | ml |  |  | 0 |  | 0
4.0755 | Tuberías d = 800 mm ( entre 3 y 4 m) | ml |  |  | 0 |  | 0
4.0756 | Tuberías d = 800 mm ( a mas de 4 m ) | ml |  |  | 0 |  | 0
4.08 | LIMPIEZA Y TERMINACIÓN DE CAMARAS EXISTENTES |  |  |  | 0 |  | 0
4.0801 | Terminación de registros entre 0 y 2m | Unidad |  |  | 0 |  | 0
4.0802 | Terminación de registros entre 2 y 3m | Unidad |  |  | 0 |  | 0
4.0803 | Terminación de registros entre 3 y 4m | Unidad |  |  | 0 |  | 0
4.0804 | Terminación de registros a más de 4m | Unidad |  |  | 0 |  | 0
4.0805 | Terminación de registros terminal entre 0 y 2m | Unidad |  |  | 0 |  | 0
4.0806 | Terminación de registros terminal entre 2 y 3m | Unidad |  |  | 0 |  | 0
4.0807 | Terminación de registros terminal entre 3 y 4m | Unidad |  |  | 0 |  | 0
4.0808 | Terminación de registros terminal a más de 4m | Unidad |  |  | 0 |  | 0
4.0809 | Terminación de resgistros terminales de colector | Unidad |  |  | 0 |  | 0
4.09 | CONEXIONES INDIVIDUALES |  |  |  | 0 |  | 0
4.0901 | Replanteo de las conexiones domiciliarias | Unidad |  |  | 0 |  | 0
4.0902 | Suministro de cámara Nº1(aprobada según norma) | Unidad |  |  | 0 |  | 0
4.0903 | Suministro de sifón desconector (aprobados según norma) | Unidad |  |  | 0 |  | 0
4.0904 | Construcciones del emplame al colector público | Unidad |  |  | 0 |  | 0
4.0905 | Construcción del ramal de conexión hasta camara Nº1 | Unidad |  |  | 0 |  | 0
4.0906 | Construcción de conexiones con camara Nº1 | Unidad |  |  | 0 |  | 0
4.0907 | Construcción de conexiones con balizamiento | Unidad |  |  | 0 |  | 0
4.0908 | Construcción de ventilaciones (con materiales) | Unidad |  |  | 0 |  | 0
4.0909 | Construcción de conexiones individuales (de colector a usuario) ( c/ materiales) | un |  |  | 0 |  | 0
4.091 | Construcción de conexiones (de colector a cámara de conexión) (c/materiales) | un |  |  | 0 |  | 0
4.0911 | Construcción de conexiones (de cámara de conexión a usuario) ( c/materiales) | ml |  |  | 0 |  | 0
4.0912 | Construcción de tramo de chimenea | un |  |  | 0 |  | 0
4.1 | REMOCION Y REPOSICION DE PAVIMENTOS |  |  |  | 0 |  | 0
4.1001 | Remoción de pavimento de tosca | m2 |  |  | 0 |  | 0
4.1002 | Remoción de pavimento de riego asfáltico | m2 |  |  | 0 |  | 0
4.1003 | Remoción de pavimento de carpeta asfáltica | m2 |  |  | 0 |  | 0
4.1004 | Remoción de pavimento de hormigón | m2 |  |  | 0 |  | 0
4.1005 | Remoción de pavimento de adoquines | m2 |  |  | 0 |  | 0
4.1006 | Remoción de cordones de hormigón | m |  |  | 0 |  | 0
4.1007 | Remoción de cordones de granito | m |  |  | 0 |  | 0
4.1008 | Remoción de veredas de baldosas | m2 |  |  | 0 |  | 0
4.1009 | Remoción de veredas de hormigón | m2 |  |  | 0 |  | 0
4.101 | Reposición de pavimento de tosca | m2 |  |  | 0 |  | 0
4.1011 | Reposición de pavimento de riego asfáltico | m2 |  |  | 0 |  | 0
4.1012 | Reposición de pavimento de carpeta asfáltica | m2 |  |  | 0 |  | 0
4.1013 | Reposición de pavimento de hormigón | m2 |  |  | 0 |  | 0
4.1014 | Reposición de pavimento de adoquines | m2 |  |  | 0 |  | 0
4.1015 | Reposición de cordones de hormigón | ml |  |  | 0 |  | 0
4.1016 | Reposición de cordones de granito | ml |  |  | 0 |  | 0
4.1017 | Sobreprecio de excavación en roca | m3 |  |  | 0 |  | 0
4.1018 | Remoción de veredas de baldosas | m2 |  |  | 0 |  | 0
4.1019 | Remoción de veredas de hormigón | m2 |  |  | 0 |  | 0
4.102 | Reposición de veredas de baldosas | m2 |  |  | 0 |  | 0
4.1021 | Reposición de veredas de hormigón | m2 |  |  | 0 |  | 0
4.11 | IMPLANTACIÓN PLANTA DE TRATAMIENTO Y DE BOMBEO |  |  |  | 0 |  | 0
4.1101 | Instalación y mantenimiento del obrador | gl |  |  | 0 |  | 0
4.1102 | Traslado de personal de inspección | Mes |  |  | 0 |  | 0
4.1103 | Limpieza final de la obra | gl |  |  | 0 |  | 0
4.12 | ESTRUCTURAS DE PLANTA DE TRATAMIENTO Y DE BOMBEO |  |  |  | 0 |  | 0
4.1201 | Excavación | m3 |  |  | 0 |  | 0
4.1202 | Relleno | m3 |  |  | 0 |  | 0
4.1203 | Anclajes de la tubería de impulsión | m3 |  |  | 0 |  | 0
4.1204 | Hormigón armado de fondo | m3 |  |  | 0 |  | 0
4.1205 | Hormigón armado de fuste | m3 |  |  | 0 |  | 0
4.1206 | Hormigón armado de paredes | m3 |  |  | 0 |  | 0
4.1207 | Hormigón armado de pisos | m3 |  |  | 0 |  | 0
4.1208 | Hormigón armado de losas | m3 |  |  | 0 |  | 0
4.1209 | Hormigón armado de tabiques | m3 |  |  | 0 |  | 0
4.121 | Conformación de fondos | m3 |  |  | 0 |  | 0
4.13 | ALBAÑILERIA DE PLANTA DE TRATAMIENTO Y DE BOMBEO |  |  |  | 0 |  | 0
4.1301 | Columnas portón entrada | Unidad |  |  | 0 |  | 0
4.1302 | Revoque interior de pozo y cámaras | m2 |  |  | 0 |  | 0
4.1303 | Casilla de puesto de seguridad | gl |  |  | 0 |  | 0
4.14 | EQUIPOS, REJAS,BARANDAS,ETC |  |  |  | 0 |  | 0
4.1401 | Suministro de equipos de bombeo,con repuestos y guías de izado | global |  |  | 0 |  | 0
4.1402 | Suministro de bombas otras | global |  |  | 0 |  | 0
4.1403 | Suministro de tapas metálicas | global |  |  | 0 |  | 0
4.1404 | Suministro de rejas | global |  |  | 0 |  | 0
4.1405 | Suministro de barandas | global |  |  | 0 |  | 0
4.1406 | Suministro de escalones | global |  |  | 0 |  | 0
4.1407 | Suministro de estructuras metálicas varias | global |  |  | 0 |  | 0
4.1408 | Suministro de equipos de izado | global |  |  | 0 |  | 0
4.1409 | Suministro de compuertas | global |  |  | 0 |  | 0
4.141 | Suministro de válvulas unidireccionales | global |  |  | 0 |  | 0
4.1411 | Suministro de válvulas otras | global |  |  | 0 |  | 0
4.1412 | Suministro de tuberías para funcionamiento de la planta | global |  |  | 0 |  | 0
4.1413 | Suministro de piezas especiales para funcionamiento de la planta | global |  |  | 0 |  | 0
4.1414 | Suministro de aparatos para funcionamiento de la planta | global |  |  | 0 |  | 0
4.1415 | Suministro de tableros | global |  |  | 0 |  | 0
4.1416 | Suministro de comandos | global |  |  | 0 |  | 0
4.1417 | Suministro de grupo electrógeno | global |  |  | 0 |  | 0
4.1418 | Suministros otros | global |  |  | 0 |  | 0
4.1419 | Instalación de equipos de bombeo,con repuestos y guías de izado | global |  |  | 0 |  | 0
4.142 | Instalación de bombas otras | global |  |  | 0 |  | 0
4.1421 | Instalación de tapas metálicas | global |  |  | 0 |  | 0
4.1422 | Instalación de rejas | global |  |  | 0 |  | 0
4.1423 | Instalación de barandas | global |  |  | 0 |  | 0
4.1424 | Instalación de escalones | global |  |  | 0 |  | 0
4.1425 | Instalación de estructuras metálicas varias | global |  |  | 0 |  | 0
4.1426 | Instalación de equipos de izado | global |  |  | 0 |  | 0
4.1427 | Instalación de compuertas | global |  |  | 0 |  | 0
4.1428 | Instalación de válvulas unidireccionales | global |  |  | 0 |  | 0
4.1429 | Instalación de válvulas otras | global |  |  | 0 |  | 0
4.143 | Instalación de tuberías para funcionamiento de la planta | global |  |  | 0 |  | 0
4.1431 | Instalación de piezas especiales para funcionamiento de la planta | global |  |  | 0 |  | 0
4.1432 | Instalación de aparatos para funcionamiento de la planta | global |  |  | 0 |  | 0
4.1433 | Instalación de tableros | global |  |  | 0 |  | 0
4.1434 | Instalación de comandos | global |  |  | 0 |  | 0
4.1435 | Instalación de grupo electrógeno | global |  |  | 0 |  | 0
4.1436 | Instalación otros | global |  |  | 0 |  | 0
4.15 | ACONDICINAMIENTO DEL PREDIO DE LA PLANTA DE TRATAMIENTO Y BOMBEO |  |  |  | 0 |  | 0
4.1501 | Pavimento | m2 |  |  | 0 |  | 0
4.1502 | Cerco olímpico | m |  |  | 0 |  | 0
4.1503 | Arboles | gl |  |  | 0 |  | 0
4.1504 | Césped | m2 |  |  | 0 |  | 0
4.1505 | Cunetas alcantarillas y captaciones | gl |  |  | 0 |  | 0
5 | RED DE AGUA POTABLE |  |  |  | 0 |  | 0
5.01 | EXCAVACION NO CLASIFICADA |  |  |  | 0 |  | 0
5.0101 | Excavación no clasificada (tierra) | m3 |  |  | 0 |  | 0
5.0102 | Excavación no clasificada (tosca) | m3 |  |  | 0 |  | 0
5.0103 | Excavación no clasificada (roca fisurada) | m3 |  |  | 0 |  | 0
5.0104 | Excavación no clasificada a deposito (tierra) | m3 |  |  | 0 |  | 0
5.0105 | Excavación no clasificada a deposito (tosca) | m3 |  |  | 0 |  | 0
5.0106 | Excavación no clasificada a deposito (roca fisurada) | m3 |  |  | 0 |  | 0
5.02 | SUMINISTRO DE TUBERIAS Y PIEZAS |  |  |  | 0 |  | 0
5.0201 | Suministro de tubería de alta presión d = 12.7 mm P.E.A.D | ml |  |  | 0 |  | 0
5.0202 | Suministro de tubería de alta presión d = 63 mm PVC | ml |  |  | 0 |  | 0
5.0203 | Suministro de tubería de alta presión d = 75 mm PVC | ml |  |  | 0 |  | 0
5.0204 | Suministro de tubería de alta presión d = 110 mm PVC | ml |  |  | 0 |  | 0
5.0205 | Suministro de tubería de alta presión d = 160 mm PVC | ml |  |  | 0 |  | 0
5.0206 | Suministro de tubería de alta presión d = 200 mm F.D | ml |  |  | 0 |  | 0
5.0207 | Suministro de tubería de alta presión d = 250 mm F.D | ml |  |  | 0 |  | 0
5.0208 | Suministro de tubería de alta presión d = 300 mm F.D | ml |  |  | 0 |  | 0
5.0209 | Suministro de tubería de alta presión d = 400 mm F.D | ml |  |  | 0 |  | 0
5.021 | Suministro de tubería de alta presión d = 500 mm F.D | ml |  |  | 0 |  | 0
5.0211 | Suministro de piezas especiales (curvas) | un |  |  | 0 |  | 0
5.0212 | Suministro de piezas especiales (tes) | un |  |  | 0 |  | 0
5.0213 | Suministro de piezas especiales (crucetas) | un |  |  | 0 |  | 0
5.0214 | Suministro de piezas especiales (reducciones) | un |  |  | 0 |  | 0
5.0215 | Suministro de piezas especiales (tapas y tapones) | un |  |  | 0 |  | 0
5.0216 | Suministro de aparatos ( llaves de paso) | un |  |  | 0 |  | 0
5.0217 | Suministro de aparatos ( hidrantes) | un |  |  | 0 |  | 0
5.0218 | Suministro de aparatos ( válvulas de venteo) | un |  |  | 0 |  | 0
5.03 | TENDIDO DE TUBERIA (INCLUYE PRUEBAS HIDRAULICAS, TAPADO Y APISONADO) |  |  |  | 0 |  | 0
5.0301 | Tendido de tubería (incl excavación colocación tapado apisonado) d = 63 mm | ml |  |  | 0 |  | 0
5.0302 | Tendido de tubería (incl excavación colocación tapado apisonado) d = 75 mm | ml |  |  | 0 |  | 0
5.0303 | Tendido de tubería (incl excavación colocación tapado apisonado) d = 110 mm | ml |  |  | 0 |  | 0
5.0304 | Tendido de tubería (incl excavación colocación tapado apisonado) d = 160 mm | ml |  |  | 0 |  | 0
5.0305 | Tendido de tubería (incl excavación colocación tapado apisonado) 200 =< d < = 300 mm | ml |  |  | 0 |  | 0
5.0306 | Tendido de tubería (incl excavación colocación tapado apisonado) 300< d < = 500 mm | ml |  |  | 0 |  | 0
5.0307 | Pruebas hidráulicas (dos por tramo) | ml |  |  | 0 |  | 0
5.0308 | Desinfección de tuberías | ml |  |  | 0 |  | 0
5.0309 | Empalme a la red oficial | un |  |  | 0 |  | 0
5.031 | Hormigón para anclajes | m3 |  |  | 0 |  | 0
5.04 | CAMARAS |  |  |  | 0 |  | 0
5.0401 | Construcción de cámaras de llave de paso ( para tuberías de 63 y 75 mm) | un |  |  | 0 |  | 0
5.0402 | Construcción de cámaras de llave de paso ( para tuberías de 110 y 160 mm) | un |  |  | 0 |  | 0
5.0403 | Construcción de cámaras de llave de paso ( 200 = < d < = 300 mm) | un |  |  | 0 |  | 0
5.0404 | Construcción de cámaras de llave de paso ( 300 < d < = 500 mm) | un |  |  | 0 |  | 0
5.0405 | Construcción de cámaras para hidrantes | un |  |  | 0 |  | 0
5.0406 | Construcción de cámaras para bocas de descarga | un |  |  | 0 |  | 0
5.0407 | Construcción de cámaras para válvulas de venteo | un |  |  | 0 |  | 0
5.05 | CONEXIONES |  |  |  | 0 |  | 0
5.0501 | Construcción de conexiones largas ( con materiales) | un |  |  | 0 |  | 0
5.0502 | Construcción de conexiones cortas ( con materiales) | un |  |  | 0 |  | 0
5.0503 | Suministro y colocación de nicho con medidor incluido | un |  |  | 0 |  | 0
5.0504 | Cruce de cañadas | global |  |  | 0 |  | 0
5.0505 | Permisos de conexión (OSE) | Unidad |  |  | 0 |  | 0
5.0506 | Traspaso de conexiones | Unidad |  |  | 0 |  | 0
6 | RED DE BAJA TENSION |  |  |  | 0 |  | 0
6.01 | DESMONTAJE Y RETIRO |  |  |  | 0 |  | 0
6.0101 | Retiro de columna de hormigón | un |  |  | 0 |  | 0
6.0102 | Retiro de poste de madera | un |  |  | 0 |  | 0
6.0103 | Desmontaje de instalación de linea existente | ml |  |  | 0 |  | 0
6.0104 | Poda de árboles | global |  |  | 0 |  | 0
6.02 | SUMINISTRO DE COLUMNAS |  |  |  | 0 |  | 0
6.0201 | Suministro de columna de hormigón de 5.5 m tipo 110/5.5 | un |  |  | 0 |  | 0
6.0202 | Suministro de columna de hormigón de 5.5 m tipo 350/5.5 | un |  |  | 0 |  | 0
6.0203 | Suministro de columna de hormigon de 7m tipo 000/7 | un |  |  | 0 |  | 0
6.0204 | Suministro de columna de hormigon de 7m tipo 150/7 | un |  |  | 0 |  | 0
6.0205 | Suministro de columna de hormigón de 7m tipo 300/7 | un |  |  | 0 |  | 0
6.0206 | Suministro de columna de hormigón de 7.5 m tipo 500/7.5 | un |  |  | 0 |  | 0
6.0207 | Suministro de columna de hormigón de 7.5 m tipo 300/7.5 | un |  |  | 0 |  | 0
6.0208 | Suministro de columna de hormigón de 7.5 m tipo 150/7.5 | un |  |  | 0 |  | 0
6.0209 | Suministro de columna de hormigón de 9m tipo 150/9 | un |  |  | 0 |  | 0
6.021 | Suministro de columna de hormigón de 9m tipo 300/9 | un |  |  | 0 |  | 0
6.0211 | Suministro de columna de hormigón de 12 m tipo 000/12 | un |  |  | 0 |  | 0
6.0212 | Suministro de poste de madera de 7.5 m homologado por UTE | un |  |  | 0 |  | 0
6.0213 | Suministro de poste de madera de 7.8 m homologado por UTE | un |  |  | 0 |  | 0
6.0214 | Suministro de poste de madera de 8.5 m homologado por UTE | un |  |  | 0 |  | 0
6.0215 | Suministro de poste de madera de 10.5 m homologado por UTE | un |  |  | 0 |  | 0
6.0216 | Suministro de poste de madera de 9 m homologado por UTE | un |  |  | 0 |  | 0
6.03 | IMPLANTACION DE COLUMNAS |  |  |  | 0 |  | 0
6.0301 | Colocación de columna de hormigón de 5.5 m tipo 110/5.5 | un |  |  | 0 |  | 0
6.0302 | Colocación de columna de hormigón de 5.5 m tipo 350/5.5 | un |  |  | 0 |  | 0
6.0303 | Colocación de columna de hormigón de 7 m tipo 000/7 para soporte de luminaria | un |  |  | 0 |  | 0
6.0304 | Colocación de columna de hormigón de 7 m tipo 150/7 para soporte de luminaria y suspensión de línea | un |  |  | 0 |  | 0
6.0305 | Colocación de columna de hormigón de 7 m tipo 300/7 para soporte de luminaria y retención de línea | un |  |  | 0 |  | 0
6.0306 | Colocación de columna de hormigón de 7.5 m tipo 150/7.5 para soporte de luminaria y/o suspensión de línea | un |  |  | 0 |  | 0
6.0307 | Colocación de columna de hormigón de 7.5 m tipo 300/7.5 para soporte de luminaria y/o suspensión de línea | un |  |  | 0 |  | 0
6.0308 | Colocación de columna de hormigón de 7.5 m tipo 500/7.5 para soporte de luminaria y/o retención de línea | un |  |  | 0 |  | 0
6.0309 | Colocación de columna de hormigón de 9 m tipo 150/9 para soporte de luminaria y suspensión de línea | un |  |  | 0 |  | 0
6.031 | Colocación de columna de hormigón de 9 m tipo 300/9 para soporte de luminaria y retención de línea | un |  |  | 0 |  | 0
6.0311 | Colocación de columna de hormigón de 12 m tipo 000/12 de suspensión y/o retención y/o soporte de luminaria | un |  |  | 0 |  | 0
6.0312 | Colocación de poste de madera de 7.5 m homologado por UTE | un |  |  | 0 |  | 0
6.0313 | Colocación de poste de madera de 7.8 m homologado por UTE | un |  |  | 0 |  | 0
6.0314 | Colocación de poste de madera de 8.5 m homologado por UTE | un |  |  | 0 |  | 0
6.0315 | Colocación de poste de madera de 9 m homologado por UTE | un |  |  | 0 |  | 0
6.0316 | Colocación de poste de madera de 10.5 m homologado por UTE | un |  |  | 0 |  | 0
6.0317 | Recimentacion de columnas de UTE existentes | un |  |  | 0 |  | 0
6.0318 | Corrimiento de columnas de UTE existentes | un |  |  | 0 |  | 0
6.04 | SUMINISTRO DE CABLES |  |  |  | 0 |  | 0
6.0401 | Suministro de conductor pre-ensamblado 3x25 mm Al/54,6 tipo RZ-0.6-1KV para línea aérea de BT | ml |  |  | 0 |  | 0
6.0402 | Suministro de conductor pre-ensamblado 3x50 mm Al/54,6 tipo RZ-0.6-1KV para línea aérea de BT | ml |  |  | 0 |  | 0
6.0403 | Suministro de conductor pre-ensamblado 3x95 mm Al/54,6 tipo RZ-0.6-1KV para línea aérea de BT | ml |  |  | 0 |  | 0
6.0404 | Suministro de conjunto de retención en columna sin agujeros | un |  |  | 0 |  | 0
6.0405 | Suministro de conjunto de suspensión en columna sin agujeros | un |  |  | 0 |  | 0
6.0406 | Suministro de retención en fachada | un |  |  | 0 |  | 0
6.0407 | Suministro de accesorios de cambio de dirección | un |  |  | 0 |  | 0
6.0408 | Suministro de collar de amarre simple con tornillo | un |  |  | 0 |  | 0
6.0409 | Suministro de empalme para conductores 50 mm Al - 50 mm Al para conductor pre-ensamblado | un |  |  | 0 |  | 0
6.041 | Suministro de empalme para conductores 25 mm Al - 25 mm Al para conductor pre-ensamblado | un |  |  | 0 |  | 0
6.0411 | Suministro de capuchón para conductores 25 mm para conductor pre-ensamblado | un |  |  | 0 |  | 0
6.0412 | Suministro de capuchón para conductores 50 mm para conductor pre-ensamblado | un |  |  | 0 |  | 0
6.0413 | Suministro de elementos para puesta a tierra | un |  |  | 0 |  | 0
6.0414 | Suministro de conductor para derivación 2x4 mm Cu aislados en XLPE negro | ml |  |  | 0 |  | 0
6.0415 | Suministro de conductor para derivación 2x6 mm Cu aislados en XLPE negro | ml |  |  | 0 |  | 0
6.0416 | Suministro de conductor para derivación 2x10 mm Cu aislados en XLPE negro | ml |  |  | 0 |  | 0
6.0417 | Suministro de conductor para derivación 2x16 mm Cu aislados en XLPE negro | ml |  |  | 0 |  | 0
6.0418 | Suministro de conductor para derivación 4x4 mm Cu aislados en XLPE negro | ml |  |  | 0 |  | 0
6.0419 | Suministro de conductor para derivación 4x6 mm Cu aislados en XLPE negro | ml |  |  | 0 |  | 0
6.042 | Suministro de conductor para derivación 4x10 mm Cu aislados en XLPE negro | ml |  |  | 0 |  | 0
6.0421 | Suministro de conductor para derivación 4x16 mm Cu aislados en XLPE negro | ml |  |  | 0 |  | 0
6.05 | TENDIDO DE CABLES (AEREO) |  |  |  | 0 |  | 0
6.0501 | Tendido aéreo de conductor pre ensamblado de 3x25 Al /54.6 tipo RZ-0.6/1 KV posado | ml |  |  | 0 |  | 0
6.0502 | Tendido aéreo de conductor pre ensamblado de 3x25 Al /54.6 tipo RZ-0.6/1 KV suspendido | ml |  |  | 0 |  | 0
6.0503 | Tendido aéreo de conductor pre ensamblado de 3x50 Al /54.6 tipo RZ-0.6/1 KV posado | ml |  |  | 0 |  | 0
6.0504 | Tendido aéreo de conductor pre ensamblado de 3x50 Al /54.6 tipo RZ-0.6/1 KV suspendido | ml |  |  | 0 |  | 0
6.0505 | Tendido aéreo de conductor pre ensamblado de 3x95 Al /54.6 tipo RZ-0.6/1 KV posado | ml |  |  | 0 |  | 0
6.0506 | Tendido aéreo de conductor pre ensamblado de 3x95 Al /54.6 tipo RZ-0.6/1 KV suspendido | ml |  |  | 0 |  | 0
6.0507 | Colocación de conjunto de suspensión en columna sin agujero | un |  |  | 0 |  | 0
6.0508 | Colocación de accesorios de cambio de dirección | un |  |  | 0 |  | 0
6.0509 | Colocación de collar de amarre simple con tornillo | un |  |  | 0 |  | 0
6.051 | Empalme en conductor pre ensamblado: empalme para conductores 50 mm Al - 25 mm Al | un |  |  | 0 |  | 0
6.0511 | Empalme en conductor pre ensamblado: empalme para conductores 50 mm Al - 50 mm Al | un |  |  | 0 |  | 0
6.0512 | Empalme en conductor pre ensamblado: empalme para conductores 25 mm Al - 25 mm Al | un |  |  | 0 |  | 0
6.0513 | Capuchones en conductor pre ensamblado: colocación para conductor de 25 mm | un |  |  | 0 |  | 0
6.0514 | Capuchones en conductor pre ensamblado: colocación para conductor de 50 mm | un |  |  | 0 |  | 0
6.06 | TENDIDO DE CABLES (SUBTERRANEO) |  |  |  | 0 |  | 0
6.0601 | Excavaciones y canalizaciones en PVC 150 mm para linea BT bajo pavimento | ml |  |  | 0 |  | 0
6.0602 | Excavaciones y canalizaciones en PVC 150 mm para linea BT bajo calzada | ml |  |  | 0 |  | 0
6.0603 | Excavaciones y canalizaciones en PVC 100 mm para linea BT bajo pavimento | ml |  |  | 0 |  | 0
6.0604 | Excavaciones y canalizaciones en PVC 100 mm para linea BT bajo pavimento con acceso vehicular | ml |  |  | 0 |  | 0
6.0605 | Excavaciones y canalizaciones en PVC 50 mm para linea BT bajo pavimento | ml |  |  | 0 |  | 0
6.0606 | Excavaciones y canalizaciones en PVC 50 mm para linea BT bajo pavimento con acceso vehicular | ml |  |  | 0 |  | 0
6.0607 | Excavaciones y canalizaciones en PVC 32 mm para linea BT bajo pavimento | ml |  |  | 0 |  | 0
6.0608 | Excavaciones y canalizaciones en PVC 32 mm para linea BT bajo pavimento con acceso vehicular | ml |  |  | 0 |  | 0
6.0609 | Enhebrado de cuatro cond. Unipolares de 50 mm de Al para linea subt. de BT | ml |  |  | 0 |  | 0
6.061 | Enhebrado de tres cond. Unipolares de 95 mm y un unip. de 50 mm de Al para linea subt. de BT | ml |  |  | 0 |  | 0
6.0611 | Colocación de empalme para cond. Unipolar de 50 mm de Al - 50mm Al p/linea subt. de BT | un |  |  | 0 |  | 0
6.0612 | Colocación de empalme para cond. Unipolar de 50 mm de Al - 95mm Al p/linea subt. de BT | un |  |  | 0 |  | 0
6.0613 | Colocación de empalme para cond. Unipolar de 95 mm de Al - 95mm Al p/linea subt. de BT | un |  |  | 0 |  | 0
6.0614 | Colocación de terminales de 25mm para linea subt. De BT | un |  |  | 0 |  | 0
6.0615 | Colocación de terminales de 35mm para linea subt. De BT | un |  |  | 0 |  | 0
6.0616 | Colocación de capuchones para cond. Unipolar de 50 mm de Al para linea subt. de BT | un |  |  | 0 |  | 0
6.0617 | Colocación de capuchones para cond. Unipolar de 95 mm de Al para linea subt. de BT | un |  |  | 0 |  | 0
6.0618 | Construcción de cámara de 40x40x60 con tapa y marco de 40x40 | un |  |  | 0 |  | 0
6.0619 | Construcción de cámara de 60x60x105 con marco y aro de fundición de 55 mm de diametro | un |  |  | 0 |  | 0
6.062 | Instalación de puesta a tierra | un |  |  | 0 |  | 0
6.07 | ACOMETIDAS DOMICILIARIAS |  |  |  | 0 |  | 0
6.0701 | Retiro de conexiones irregulares | un |  |  | 0 |  | 0
6.0702 | Acondicionamiento de acometidas con gabinete y accesorios asociados | un |  |  | 0 |  | 0
6.0703 | Acometidas nuevas con gabinete y accesorios asociados | un |  |  | 0 |  | 0
6.08 | TASAS Y TRAMITES |  |  |  | 0 |  | 0
6.0801 | Tasas de Conexión a UTE (cargo por potencia contratada) | un |  |  | 0 |  | 0
6.0802 | Tramites ante UTE | global |  |  | 0 |  | 0
7 | RED DE ALUMBRADO PUBLICO |  |  |  | 0 |  | 0
7.01 | DESMONTAJE Y RETIRO |  |  |  | 0 |  | 0
7.0101 | Retiro de columna de hormigón | un |  |  | 0 |  | 0
7.0102 | Retiro de poste de madera | un |  |  | 0 |  | 0
7.0103 | Desmontaje de instalación de linea existente | ml |  |  | 0 |  | 0
7.0104 | Poda de árboles | global |  |  | 0 |  | 0
7.02 | SUMINISTRO DE COLUMNAS |  |  |  | 0 |  | 0
7.0201 | Suministro de columna de hormigón de 5.5 m tipo 110/5.5 | ud |  |  | 0 |  | 0
7.0202 | Suministro de columna de hormigón de 5.5 m tipo 350/5.5 | ud |  |  | 0 |  | 0
7.0203 | Suministro de columna de hormigon de 7m tipo 000/7 | ud |  |  | 0 |  | 0
7.0204 | Suministro de columna de hormigon de 7m tipo 150/7 | ud |  |  | 0 |  | 0
7.0205 | Suministro de columna de hormigón de 7m tipo 300/7 | ud |  |  | 0 |  | 0
7.0206 | Suministro de columna de hormigón de 7.5 m tipo 500/7.5 | ud |  |  | 0 |  | 0
7.0207 | Suministro de columna de hormigón de 7.5 m tipo 300/7.5 | ud |  |  | 0 |  | 0
7.0208 | Suministro de columna de hormigón de 7.5 m tipo 150/7.5 | ud |  |  | 0 |  | 0
7.0209 | Suministro de columna de hormigón de 9m tipo 150/9 | ud |  |  | 0 |  | 0
7.021 | Suministro de columna de hormigón de 9m tipo 300/9 | ud |  |  | 0 |  | 0
7.0211 | Suministro de columna de hormigón de 12 m tipo 000/12 | ud |  |  | 0 |  | 0
7.0212 | Suministro de columna en chapa de AoGo de 7 m con puerta de registro | ud |  |  | 0 |  | 0
7.0213 | Suministro de columna en chapa de AoGo de 9 m con puerta de registro | ud |  |  | 0 |  | 0
7.0214 | Suministro de columna de hierro de 18 m tipo 000/21 | ud |  |  | 0 |  | 0
7.0215 | Suministro de columna de hierro de 21 m tipo 000/21 | ud |  |  | 0 |  | 0
7.0216 | Suministro de columna de hierro de 23 m tipo 000/21 | ud |  |  | 0 |  | 0
7.0217 | Suministro de poste de madera de 7.5 m homologado por UTE | ud |  |  | 0 |  | 0
7.0218 | Suministro de poste de madera de 7.8 m homologado por UTE | ud |  |  | 0 |  | 0
7.0219 | Suministro de poste de madera de 8.5 m homologado por UTE | ud |  |  | 0 |  | 0
7.022 | Suministro de poste de madera de 9 m homologado por UTE | ud |  |  | 0 |  | 0
7.0221 | Suministro de poste de madera de 10.5 m homologado por UTE | ud |  |  | 0 |  | 0
7.03 | IMPLANTACION DE COLUMNAS |  |  |  | 0 |  | 0
7.0301 | Colocación de columna de hormigón de 5.5 m tipo 110/5.5 | ud |  |  | 0 |  | 0
7.0302 | Colocación de columna de hormigón de 5.5 m tipo 350/5.5 | ud |  |  | 0 |  | 0
7.0303 | Colocación de columna de hormigón de 7 m tipo 000/7 para soporte de luminaria | ud |  |  | 0 |  | 0
7.0304 | Colocación de columna de hormigón de 7 m tipo 150/7 para soporte de luminaria y suspensión de línea | ud |  |  | 0 |  | 0
7.0305 | Colocación de columna de hormigón de 7 m tipo 300/7 para soporte de luminaria y retención de línea | ud |  |  | 0 |  | 0
7.0306 | Colocación de columna de hormigón de 7.5 m tipo 150/7.5 para soporte de luminaria y/o suspensión de línea | ud |  |  | 0 |  | 0
7.0307 | Colocación de columna de hormigón de 7.5 m tipo 300/7.5 para soporte de luminaria y/o suspensión de línea | ud |  |  | 0 |  | 0
7.0308 | Colocación de columna de hormigón de 7.5 m tipo 500/7.5 para soporte de luminaria y/o retención de línea | ud |  |  | 0 |  | 0
7.0309 | Colocación de columna de hormigón de 9 m tipo 150/9 para soporte de luminaria y suspensión de línea | ud |  |  | 0 |  | 0
7.031 | Colocación de columna de hormigón de 9 m tipo 300/9 para soporte de luminaria y retención de línea | ud |  |  | 0 |  | 0
7.0311 | Colocación de columna de hormigón de 12 m tipo 000/12 de suspensión y/o retención y/o soporte de luminaria | ud |  |  | 0 |  | 0
7.0312 | Colocación de columna en chapa de Ao Go de 7 m con puerta de registro | ud |  |  | 0 |  | 0
7.0313 | Colocación de columna en chapa de Ao Go de 9 m con puerta de registro | ud |  |  | 0 |  | 0
7.0314 | Colocación de columna de hierro de 18 m tipo 000/21 soporte de luminaria | ud |  |  | 0 |  | 0
7.0315 | Colocación de columna de hierro de 21 m tipo 000/21 soporte de luminaria | ud |  |  | 0 |  | 0
7.0316 | Colocación de columna de hierro de 23 m tipo 000/21 soporte de luminaria | ud |  |  | 0 |  | 0
7.0317 | Colocación de poste de madera de 7.5 m homologado por UTE | ud |  |  | 0 |  | 0
7.0318 | Colocación de poste de madera de 7.8 m homologado por UTE | ud |  |  | 0 |  | 0
7.0319 | Colocación de poste de madera de 8.5 m homologado por UTE | ud |  |  | 0 |  | 0
7.032 | Colocación de poste de madera de 9 m homologado por UTE | ud |  |  | 0 |  | 0
7.0321 | Colocación de poste de madera de 10.5 m homologado por UTE | ud |  |  | 0 |  | 0
7.0322 | Recimentacion de columnas existentes | ud |  |  | 0 |  | 0
7.0323 | Corrimiento de columnas existentes | ud |  |  | 0 |  | 0
7.04 | SUMINISTRO DE CABLES |  |  |  | 0 |  | 0
7.0401 | Suministro de conductor pre-ensamblado 3x25 mm Al/54,6 tipo RZ-0.6-1KV | m |  |  | 0 |  | 0
7.0402 | Suministro de conductor pre-ensamblado 3x50 mm Al/54,6 tipo RZ-0.6-1KV | m |  |  | 0 |  | 0
7.0403 | Suministro de conjunto de retención en columna sin agujeros | ud |  |  | 0 |  | 0
7.0404 | Suministro de conjunto de suspensión en columna sin agujeros | ud |  |  | 0 |  | 0
7.0405 | Suministro de retención en fachada | ud |  |  | 0 |  | 0
7.0406 | Suministro de accesorios de cambio de dirección | ud |  |  | 0 |  | 0
7.0407 | Suministro de collar de amarre simple con tornillo | ud |  |  | 0 |  | 0
7.0408 | Suministro de empalme para conductores 50 mm Al - 50 mm Al para conductor pre-ensamblado | ud |  |  | 0 |  | 0
7.0409 | Suministro de empalme para conductores 25 mm Al - 25 mm Al para conductor pre-ensamblado | ud |  |  | 0 |  | 0
7.041 | Suministro de capuchón para conductores 25 mm para conductor pre-ensamblado | ud |  |  | 0 |  | 0
7.0411 | Suministro de capuchón para conductores 50 mm para conductor pre-ensamblado | ud |  |  | 0 |  | 0
7.0412 | Suministro de elmentos para puesta a tierra | ud |  |  | 0 |  | 0
7.05 | TENDIDO DE CABLES (AEREO) |  |  |  | 0 |  | 0
7.0501 | Tendido aereo de conductor preensamblado de 3x25 Al /54.6 tipo RZ-0.6/1 KV suspendido | m |  |  | 0 |  | 0
7.0502 | Tendido aereo de conductor preensamblado de 3x50 Al /54.6 tipo RZ-0.6/1 KV posado | m |  |  | 0 |  | 0
7.0503 | Tendido aereo de conductor preensamblado de 3x50 Al /54.6 tipo RZ-0.6/1 KV suspendido | m |  |  | 0 |  | 0
7.0504 | Colocación de conjunto de suspensión en columna sin agujero | ud |  |  | 0 |  | 0
7.0505 | Colocación de accesorios de cambio de dirección | ud |  |  | 0 |  | 0
7.0506 | Colocación de collar de amarre simple con tornillo | ud |  |  | 0 |  | 0
7.0507 | Empalme en conductor preensamblado: empalme para conductores 50 mm Al - 25 mm Al | ud |  |  | 0 |  | 0
7.0508 | Empalme en conductor preensamblado: empalme para conductores 50 mm Al - 50 mm Al | ud |  |  | 0 |  | 0
7.0509 | Empalme en conductor preensamblado: empalme para conductores 25 mm Al - 25 mm Al | ud |  |  | 0 |  | 0
7.051 | Capuchones en conductor preensamblado: colocación para conductor de 25 mm | ud |  |  | 0 |  | 0
7.0511 | Capuchones en conductor preensamblado: colocación para conductor de 50 mm | ud |  |  | 0 |  | 0
7.0512 | Instalación de puesta a tierra | ud |  |  | 0 |  | 0
7.06 | TENDIDO DE CABLES (SUBTERRANEO) |  |  |  | 0 |  | 0
7.0601 | Excavaciones y canalizaciones en PVC 150 mm para linea BT bajo pavimento | m |  |  | 0 |  | 0
7.0602 | Excavaciones y canalizaciones en PVC 150 mm para linea BT bajo calzada | m |  |  | 0 |  | 0
7.0603 | Excavaciones y canalizaciones en PVC 100 mm para linea BT bajo pavimento | m |  |  | 0 |  | 0
7.0604 | Excavaciones y canalizaciones en PVC 100 mm para linea BT bajo pavimento con acceso vehicular | m |  |  | 0 |  | 0
7.0605 | Excavaciones y canalizaciones en PVC 50 mm para linea BT bajo pavimento | m |  |  | 0 |  | 0
7.0606 | Excavaciones y canalizaciones en PVC 50 mm para linea BT bajo pavimento con acceso vehicular | m |  |  | 0 |  | 0
7.0607 | Excavaciones y canalizaciones en PVC 32 mm para linea BT bajo pavimento | m |  |  | 0 |  | 0
7.0608 | Excavaciones y canalizaciones en PVC 32 mm para linea BT bajo pavimento con acceso vehicular | m |  |  | 0 |  | 0
7.0609 | Enhebrado de cuatro cond. Unipolares de 50 mm de Al para linea subt. de BT | m |  |  | 0 |  | 0
7.061 | Enhebrado de tres cond. Unipolares de 95 mm y un unip. de 50 mm de Al para linea subt. de BT | m |  |  | 0 |  | 0
7.0611 | Colocacion de empalme para cond. Unipolar de 50 mm de Al - 50mm Al p/linea subt. de BT | ud |  |  | 0 |  | 0
7.0612 | Colocacion de empalme para cond. Unipolar de 50 mm de Al - 95mm Al p/linea subt. de BT | ud |  |  | 0 |  | 0
7.0613 | Colocacion de empalme para cond. Unipolar de 95 mm de Al - 95mm Al p/linea subt. de BT | ud |  |  | 0 |  | 0
7.0614 | Colocacion de terminales de 25mm para linea subt. De BT | ud |  |  | 0 |  | 0
7.0615 | Colocacion de terminales de 35mm para linea subt. De BT | ud |  |  | 0 |  | 0
7.0616 | Colocacion de capuchones para cond. Unipolar de 50 mm de Al para linea subt. de BT | ud |  |  | 0 |  | 0
7.0617 | Colocacion de capuchones para cond. Unipolar de 95 mm de Al para linea subt. de BT | ud |  |  | 0 |  | 0
7.0618 | Construccion de camara de 40x40x60 con tapa y marco de 40x40 | ud |  |  | 0 |  | 0
7.0619 | Construccion de camara de 60x60x105 con marco y aro de fundición de 55 mm de diametro | ud |  |  | 0 |  | 0
7.062 | Conexión aérea - aérea de derivacion de linea pre-ensamblada de 25 y 50 mm a cada puesta de alumbrado | ud |  |  | 0 |  | 0
7.0621 | Conexión aérea - aérea de derivacion de linea convencional de Cu (6 a 35 mm) a cada puesta de alumbrado | ud |  |  | 0 |  | 0
7.0622 | Conexión aérea - aérea de derivacion de linea convencional de Al (10 a 50 mm) a cada puesta de alumbrado | ud |  |  | 0 |  | 0
7.0623 | Conexión subt - aérea de derivacion de linea pre-ensamblada de 25 y 50 mm a cada puesta de alumbrado | ud |  |  | 0 |  | 0
7.0624 | Conexión subt. - aérea de derivacion de linea convencional de Cu (6 a 35 mm) a cada puesta de alumbrado | ud |  |  | 0 |  | 0
7.0625 | Conexión subt. - aérea de derivacion de linea convencional de Al (10 a 50 mm) a cada puesta de alumbrado | ud |  |  | 0 |  | 0
7.0626 | Conexión subt. - subt. de derivacion de linea subt. de 50 mm a cada puesta de alumbrado | ud |  |  | 0 |  | 0
7.0627 | Conexión subt. - subt. de derivacion de linea subt. de 95 mm a cada puesta de alumbrado | ud |  |  | 0 |  | 0
7.0628 | Conexión de derivacion de tablero a linea aérea desde el punto de alimentacion en SP 4x25 a LP de 3x25 o 3x50 + 54,6 | ud |  |  | 0 |  | 0
7.0629 | Conexión de derivacion de tablero a linea aérea desde el punto de alimentacion en SP 4x35 a LP de 3x25 o 3x50 + 54,6 | ud |  |  | 0 |  | 0
7.063 | Colocacion de protección de luminarias de hasta 250 watts | ud |  |  | 0 |  | 0
7.0631 | Colocacion de protección de luminarias de hasta 400 watts | ud |  |  | 0 |  | 0
7.07 | SUMINISTRO DE LUMINARIAS (incluye brazos) |  |  |  | 0 |  | 0
7.0701 | Suministro de protecciones para luminarias de hasta 250 W | ud |  |  | 0 |  | 0
7.0702 | Suministro de protecciones para luminarias de hasta 400 W | ud |  |  | 0 |  | 0
7.0703 | Suministro de Luminarias Tipo A | ud |  |  | 0 |  | 0
7.0704 | Suministro de Luminarias Tipo B | ud |  |  | 0 |  | 0
7.0705 | Suministro de Luminarias Tipo C | ud |  |  | 0 |  | 0
7.08 | COLOCACION DE LUMINARIAS (incluye brazos) Y TABLEROS |  |  |  | 0 |  | 0
7.0801 | Colocacion y construccion de base en mamposteria para tablero de medida | ud |  |  | 0 |  | 0
7.0802 | Colocacion y construccion de base en mamposteria para tablero de medida, comando y protección | ud |  |  | 0 |  | 0
7.0803 | Colocacion y suministro de herraje para colocacion de tablero de medida y protección aérea de tipo 1 | ud |  |  | 0 |  | 0
7.0804 | Colocacion y suministro de herraje para colocacion de tablero de medida y protección aérea de tipo 2 | ud |  |  | 0 |  | 0
7.0805 | Colocación de luminarias | ud |  |  | 0 |  | 0
8 | ARQUITECTURA - VIVIENDAS TRADICIONAL |  |  |  | 0 |  | 0
8.1 | Tipo I - VIVIENDAS 1 Dor. | 2 |  |  | 0 |  | 0
[5 empty] | 0 |  | 0
8.1001 | Limpieza del terreno | gl |  |  | 0 |  | 0
8.1002 | Replanteo | gl |  |  | 0 |  | 0
8.1003 | Excavaciones a mano | m3 |  |  | 0 |  | 0
8.1004 | Excavaciones a maquina | m3 |  |  | 0 |  | 0
8.1005 | Rellenos con aporte | m3 |  |  | 0 |  | 0
8.1006 | Sustitución de suelos | m3 |  |  | 0 |  | 0
8.1007 | Suelo mejorado bajo fundación | m3 |  |  | 0 |  | 0
8.1008 | Plateas de fundación | m2 |  |  | 0 |  | 0
8.1009 | Dados | m3 |  |  | 0 |  | 0
8.101 | Patines | m3 |  |  | 0 |  | 0
8.1011 | Patín corrido | m3 |  |  | 0 |  | 0
8.1012 | Pilotines | ud |  |  | 0 |  | 0
8.1013 | Pilotes | ud |  |  | 0 |  | 0
8.1014 | Descabezado de pilotes | ud |  |  | 0 |  | 0
8.1015 | Cabezales de pilotes | m3 |  |  | 0 |  | 0
8.1016 | Vigas de fundación | m3 |  |  | 0 |  | 0
8.1017 | Riostras de fundación | m3 |  |  | 0 |  | 0
8.1018 | Pilares de fundación | m3 |  |  | 0 |  | 0
8.1019 | Muros de contención | m3 |  |  | 0 |  | 0
8.102 | Pilares | m3 |  |  | 0 |  | 0
8.1021 | Pilares de traba | m3 |  |  | 0 |  | 0
8.1022 | Pilares pantalla | m3 |  |  | 0 |  | 0
8.1023 | Pilares bandera | m3 |  |  | 0 |  | 0
8.1024 | Vigas carrera | m3 |  |  | 0 |  | 0
8.1025 | Vigas sobre planta baja | m3 |  |  | 0 |  | 0
8.1026 | Ménsulas cortas | m3 |  |  | 0 |  | 0
8.1027 | Vigas sobre primer piso | m3 |  |  | 0 |  | 0
8.1028 | Vigas invertidas | m3 |  |  | 0 |  | 0
8.1029 | Vigas canalón | m3 |  |  | 0 |  | 0
8.103 | Losas macizas | m3 |  |  | 0 |  | 0
8.1031 | Losas de bovedillas | m2 |  |  | 0 |  | 0
8.1032 | Losas nervadas simple carpeta | m2 |  |  | 0 |  | 0
8.1033 | Losas nervadas doble carpeta | m2 |  |  | 0 |  | 0
8.1034 | Escaleras | m3 |  |  | 0 |  | 0
8.1035 | Tanque de agua | m3 |  |  | 0 |  | 0
8.1036 | Loseta de cerámica armada | m2 |  |  | 0 |  | 0
8.1037 | Dintel de ceramico armado | m |  |  | 0 |  | 0
8.1038 | Estructura metalica: vigas | m |  |  | 0 |  | 0
8.1039 | Estructura metalica: pilares | m |  |  | 0 |  | 0
8.104 | Estructura madera: vigas | m |  |  | 0 |  | 0
8.1041 | Estructura madera: pilares | m |  |  | 0 |  | 0
8.1042 | Relleno y pendientes de azotea | m2 |  |  | 0 |  | 0
8.1043 | Alizado de arena y portland | m2 |  |  | 0 |  | 0
8.1044 | Impermeabilización: membrana asfáltica común | m2 |  |  | 0 |  | 0
8.1045 | Impermeabilización: membrana asfáltica con aluminio gofrado | m2 |  |  | 0 |  | 0
8.1046 | Ailslación térmica | m2 |  |  | 0 |  | 0
8.1047 | Terminación: cerámico | m2 |  |  | 0 |  | 0
8.1048 | Terminación: carpeta de hormigón | m2 |  |  | 0 |  | 0
8.1049 | Muro de ladrillo de campo de 7 cm | m2 |  |  | 0 |  | 0
8.105 | Muro de ladrillo de campo de 15 cm | m2 |  |  | 0 |  | 0
8.1051 | Muro de ladrillo de campo de 20 cm | m2 |  |  | 0 |  | 0
8.1052 | Muro de ladrillo de campo doble | m2 |  |  | 0 |  | 0
8.1053 | Muro de ladrillo de prensa de 7 cm | m2 |  |  | 0 |  | 0
8.1054 | Muro de ladrillo de prensa de 15 cm | m2 |  |  | 0 |  | 0
8.1055 | Muro de ladrillo de prensa de 20 cm | m2 |  |  | 0 |  | 0
8.1056 | Muro de ladrillo de prensa doble | m2 |  |  | 0 |  | 0
8.1057 | Muro cerámico ticholo 7 cm | m2 |  |  | 0 |  | 0
8.1058 | Muro cerámico ticholo 12 cm | m2 |  |  | 0 |  | 0
8.1059 | Muro cerámico ticholo 17 cm | m2 |  |  | 0 |  | 0
8.106 | Muro cerámico rejilla 7 cm | m2 |  |  | 0 |  | 0
8.1061 | Muro cerámico rejilla 12 cm | m2 |  |  | 0 |  | 0
8.1062 | Muro cerámico rejilla 27 cm | m2 |  |  | 0 |  | 0
8.1063 | Muro de bloque común de 12 | m2 |  |  | 0 |  | 0
8.1064 | Muro de bloque vibrado de 12 | m2 |  |  | 0 |  | 0
8.1065 | Impermeabilización de muros tres primeras hiladas | m2 |  |  | 0 |  | 0
8.1066 | Impermeabilización de muros ( arena y portland con hidrófugo) | m2 |  |  | 0 |  | 0
8.1067 | Impermeabilización de muros ( emulsión asfáltica) | m2 |  |  | 0 |  | 0
8.1068 | Revoque interior bolseado | m2 |  |  | 0 |  | 0
8.1069 | Revoque interior una capa | m2 |  |  | 0 |  | 0
8.107 | Revoque interior dos capas | m2 |  |  | 0 |  | 0
8.1071 | Balai | m2 |  |  | 0 |  | 0
8.1072 | Balai fratazado | m2 |  |  | 0 |  | 0
8.1073 | Revoque arena y portland lustrado | m2 |  |  | 0 |  | 0
8.1074 | Revoque exterior una capa | m2 |  |  | 0 |  | 0
8.1075 | Revoque exterior dos capas | m2 |  |  | 0 |  | 0
8.1076 | Revoque exterior lustrado | m2 |  |  | 0 |  | 0
8.1077 | Revoque exterior imitación | m2 |  |  | 0 |  | 0
8.1078 | Revoque de cielorraso azotada | m2 |  |  | 0 |  | 0
8.1079 | Revoque de cielorraso primera capa | m2 |  |  | 0 |  | 0
8.108 | Revoque de cielorraso segunda capa | m2 |  |  | 0 |  | 0
8.1081 | Contrapisos de cascote | m2 |  |  | 0 |  | 0
8.1082 | Contrapiso de tosca cementada | m2 |  |  | 0 |  | 0
8.1083 | Contrapiso de hormigón pobre | m2 |  |  | 0 |  | 0
8.1084 | Contrapiso de hormigón de balasto | m2 |  |  | 0 |  | 0
8.1085 | Amure de aberturas | ud |  |  | 0 |  | 0
8.1086 | Amure de rejas | ud |  |  | 0 |  | 0
8.1087 | Colocación de protecciónes (parasoles, postigos,cortinas) | ud |  |  | 0 |  | 0
8.1088 | Pavimento baldosa monolítica | m2 |  |  | 0 |  | 0
8.1089 | Pavimento baldosa cerámica | m2 |  |  | 0 |  | 0
8.109 | Pavimento terminación de arena y portland | m2 |  |  | 0 |  | 0
8.1091 | Pavimento exterior de hormigón | m2 |  |  | 0 |  | 0
8.1092 | Pavimento exterior de hormigón lavado | m2 |  |  | 0 |  | 0
8.1093 | Pavimento exterior de monolítico lavado | m2 |  |  | 0 |  | 0
8.1094 | Pavimento exterior de baldosa de portland | m2 |  |  | 0 |  | 0
8.1095 | Pavimento exterior bloque de hormigón autotrabante | m2 |  |  | 0 |  | 0
8.1096 | Entrepuertas | m |  |  | 0 |  | 0
8.1097 | Zócalos cerámicos | m |  |  | 0 |  | 0
8.1098 | Zócalos de madera | m |  |  | 0 |  | 0
8.1099 | Revestimiento cerámico | m2 |  |  | 0 |  | 0
8.11 | Revestimiento de azulejo | m2 |  |  | 0 |  | 0
8.1101 | Revestimiento de madera | m2 |  |  | 0 |  | 0
8.1102 | Cantoneras PVC | ud |  |  | 0 |  | 0
8.1103 | Cantonera de aluminio | ud |  |  | 0 |  | 0
8.1104 | Cantonera galvanizada | ud |  |  | 0 |  | 0
8.1105 | Techo liviano: estructura de madera | m2 |  |  | 0 |  | 0
8.1106 | Techo liviano: estructura metálica | m2 |  |  | 0 |  | 0
8.1107 | Techo liviano: cubierta autoportante | m2 |  |  | 0 |  | 0
8.1108 | Techo liviano: cubierta no autoportante | m2 |  |  | 0 |  | 0
8.1109 | Techo liviano: cielorraso | m2 |  |  | 0 |  | 0
8.111 | Cielorraso suspendido de yeso | m2 |  |  | 0 |  | 0
8.1111 | Accesorios: cumbreras canalones etc | gl |  |  | 0 |  | 0
8.1112 | Instalación sanitaria de desagües (interna) | gl |  |  | 0 |  | 0
8.1113 | Instalación sanitaria de desagües (externa) | gl |  |  | 0 |  | 0
8.1114 | Cámaras de inspección | ud |  |  | 0 |  | 0
8.1115 | Instalación sanitaria de agua potable (interna) embutida | gl |  |  | 0 |  | 0
8.1116 | Instalación sanitaria de agua potable (interna) aparente | gl |  |  | 0 |  | 0
8.1117 | Suministro e instalación de aparatos (inodoro) | ud |  |  | 0 |  | 0
8.1118 | Suministro e instalación de aparatos (lavatorio) | ud |  |  | 0 |  | 0
8.1119 | Suministro e instalación de aparatos (bidet) | ud |  |  | 0 |  | 0
8.112 | Suministro e instalación de aparatos (otros) | ud |  |  | 0 |  | 0
8.1121 | Suministro e instalación de griferia | gl |  |  | 0 |  | 0
8.1122 | Suministro e instalación cisternas aparente | ud |  |  | 0 |  | 0
8.1123 | Suministro e instalación cisternas embutida | ud |  |  | 0 |  | 0
8.1124 | Suministro e Instalación de mesadas | ud |  |  | 0 |  | 0
8.1125 | Instalacion electrica: canalización interna en muros (embutida) | gl |  |  | 0 |  | 0
8.1126 | Instalacion electrica: canalización interna en muros (aparente) | gl |  |  | 0 |  | 0
8.1127 | Instalacion electrica: canalización interna en losas (embutida) | gl |  |  | 0 |  | 0
8.1128 | Instalacion electrica: canalización interna en losas (aparente) | gl |  |  | 0 |  | 0
8.1129 | Instalación eléctrica: puestas (enhebrado incluido) | gl |  |  | 0 |  | 0
8.113 | Instalación eléctrica: Tableros | gl |  |  | 0 |  | 0
8.1131 | Instalación eléctrica: Puesta a tierra | gl |  |  | 0 |  | 0
8.1132 | Instalación eléctrica: artefactos | gl |  |  | 0 |  | 0
8.1133 | Pinturas paramento interior látex | m2 |  |  | 0 |  | 0
8.1134 | Pinturas paramento interior a la cal | m2 |  |  | 0 |  | 0
8.1135 | Pinturas paramento interior cementicia | m2 |  |  | 0 |  | 0
8.1136 | Pintura cielorraso común | m2 |  |  | 0 |  | 0
8.1137 | Pintura cielorraso antihongo | m2 |  |  | 0 |  | 0
8.1138 | Pinturas paramento exterior vinilica | m2 |  |  | 0 |  | 0
8.1139 | Pinturas paramento exterior a la cal | m2 |  |  | 0 |  | 0
8.114 | Pinturas paramento exterior cementicia | m2 |  |  | 0 |  | 0
8.1141 | Pintura sobre hierro fondo antioxido | m2 |  |  | 0 |  | 0
8.1142 | Pintura sobre hierro esmalte sintetico | m2 |  |  | 0 |  | 0
8.1143 | Pintura sobre madera: sellador | m2 |  |  | 0 |  | 0
8.1144 | Pintura sobre madera: fondo | m2 |  |  | 0 |  | 0
8.1145 | Pintura sobre madera: esmalte o similar | m2 |  |  | 0 |  | 0
8.1146 | Pintura sobre madera: barniz o similar | m2 |  |  | 0 |  | 0
8.1147 | Demolición de: muros de mampostería | m2 |  |  | 0 |  | 0
8.1148 | Demolición de: estructura de hormigón | m3 |  |  | 0 |  | 0
8.1149 | Demolición de: estructura metálica | gl |  |  | 0 |  | 0
8.115 | Demolición de: estructura de madera | gl |  |  | 0 |  | 0
8.1151 | Demolición de contrapisos | m2 |  |  | 0 |  | 0
8.1152 | Demolición de pisos | m2 |  |  | 0 |  | 0
8.1153 | Picado de revoques | m2 |  |  | 0 |  | 0
8.1154 | Retiro de material sobrante | m3 |  |  | 0 |  | 0
8.1155 | Desamures | ud |  |  | 0 |  | 0
8.1156 | Suministro de aberturas de aluminio (incluye vidrios) | ud |  |  | 0 |  | 0
8.1157 | Suministro de aberturas de madera | ud |  |  | 0 |  | 0
8.1158 | Suministro de aberturas de hierro | ud |  |  | 0 |  | 0
8.1159 | Suministro de postigos | ud |  |  | 0 |  | 0
8.116 | Suministro de cortinas de enrrollar | ud |  |  | 0 |  | 0
8.1161 | Suministro de parasoles | ud |  |  | 0 |  | 0
8.1162 | Acondicionamiento de aberturas existentes | gl |  |  | 0 |  | 0
8.1163 | Cerco perimetral: tejido | m |  |  | 0 |  | 0
8.1164 | Cerco perimetral: rejas | m |  |  | 0 |  | 0
8.1165 | Cerco perimetral: muro | m2 |  |  | 0 |  | 0
8.1166 | Cerco perimetral : vegetal | m |  |  | 0 |  | 0
8.1167 | Acondicionamiento de niveles exteriores | m2 |  |  | 0 |  | 0
8.1168 | Colocación de suelo pasto | m2 |  |  | 0 |  | 0
8.1169 | Colocación de tepes de cesped | m2 |  |  | 0 |  | 0
8.117 | Ejecución de jardineras | m |  |  | 0 |  | 0
8.1171 | Ejecución de muretes de hormigón | m |  |  | 0 |  | 0
8.1172 | Ejecución de muretes de ciclópeo | m |  |  | 0 |  | 0
8.1173 | Ejecución de muretes de mamposteria | m |  |  | 0 |  | 0
8.1174 | Limpieza de obra | gl |  |  | 0 |  | 0
8.2 | Tipo II - VIVIENDAS 2 Dor. | 10 |  |  | 0 |  | 0
[5 empty] | 0 |  | 0
8.2001 | Limpieza del terreno | gl |  |  | 0 |  | 0
8.2002 | Replanteo | gl |  |  | 0 |  | 0
8.2003 | Excavaciones a mano | m3 |  |  | 0 |  | 0
8.2004 | Excavaciones a maquina | m3 |  |  | 0 |  | 0
8.2005 | Rellenos con aporte | m3 |  |  | 0 |  | 0
8.2006 | Sustitución de suelos | m3 |  |  | 0 |  | 0
8.2007 | Suelo mejorado bajo fundación | m3 |  |  | 0 |  | 0
8.2008 | Plateas de fundación | m2 |  |  | 0 |  | 0
8.2009 | Dados | m3 |  |  | 0 |  | 0
8.201 | Patines | m3 |  |  | 0 |  | 0
8.2011 | Patín corrido | m3 |  |  | 0 |  | 0
8.2012 | Pilotines | ud |  |  | 0 |  | 0
8.2013 | Pilotes | ud |  |  | 0 |  | 0
8.2014 | Descabezado de pilotes | ud |  |  | 0 |  | 0
8.2015 | Cabezales de pilotes | m3 |  |  | 0 |  | 0
8.2016 | Vigas de fundación | m3 |  |  | 0 |  | 0
8.2017 | Riostras de fundación | m3 |  |  | 0 |  | 0
8.2018 | Pilares de fundación | m3 |  |  | 0 |  | 0
8.2019 | Muros de contención | m3 |  |  | 0 |  | 0
8.202 | Pilares | m3 |  |  | 0 |  | 0
8.2021 | Pilares de traba | m3 |  |  | 0 |  | 0
8.2022 | Pilares pantalla | m3 |  |  | 0 |  | 0
8.2023 | Pilares bandera | m3 |  |  | 0 |  | 0
8.2024 | Vigas carrera | m3 |  |  | 0 |  | 0
8.2025 | Vigas sobre planta baja | m3 |  |  | 0 |  | 0
8.2026 | Ménsulas cortas | m3 |  |  | 0 |  | 0
8.2027 | Vigas sobre primer piso | m3 |  |  | 0 |  | 0
8.2028 | Vigas invertidas | m3 |  |  | 0 |  | 0
8.2029 | Vigas canalón | m3 |  |  | 0 |  | 0
8.203 | Losas macizas | m3 |  |  | 0 |  | 0
8.2031 | Losas de bovedillas | m2 |  |  | 0 |  | 0
8.2032 | Losas nervadas simple carpeta | m2 |  |  | 0 |  | 0
8.2033 | Losas nervadas doble carpeta | m2 |  |  | 0 |  | 0
8.2034 | Escaleras | m3 |  |  | 0 |  | 0
8.2035 | Tanque de agua | m3 |  |  | 0 |  | 0
8.2036 | Loseta de cerámica armada | m2 |  |  | 0 |  | 0
8.2037 | Dintel de ceramico armado | m |  |  | 0 |  | 0
8.2038 | Estructura metalica: vigas | m |  |  | 0 |  | 0
8.2039 | Estructura metalica: pilares | m |  |  | 0 |  | 0
8.204 | Estructura madera: vigas | m |  |  | 0 |  | 0
8.2041 | Estructura madera: pilares | m |  |  | 0 |  | 0
8.2042 | Relleno y pendientes de azotea | m2 |  |  | 0 |  | 0
8.2043 | Alizado de arena y portland | m2 |  |  | 0 |  | 0
8.2044 | Impermeabilización: membrana asfáltica común | m2 |  |  | 0 |  | 0
8.2045 | Impermeabilización: membrana asfáltica con aluminio gofrado | m2 |  |  | 0 |  | 0
8.2046 | Ailslación térmica | m2 |  |  | 0 |  | 0
8.2047 | Terminación: cerámico | m2 |  |  | 0 |  | 0
8.2048 | Terminación: carpeta de hormigón | m2 |  |  | 0 |  | 0
8.2049 | Muro de ladrillo de campo de 7 cm | m2 |  |  | 0 |  | 0
8.205 | Muro de ladrillo de campo de 15 cm | m2 |  |  | 0 |  | 0
8.2051 | Muro de ladrillo de campo de 20 cm | m2 |  |  | 0 |  | 0
8.2052 | Muro de ladrillo de campo doble | m2 |  |  | 0 |  | 0
8.2053 | Muro de ladrillo de prensa de 7 cm | m2 |  |  | 0 |  | 0
8.2054 | Muro de ladrillo de prensa de 15 cm | m2 |  |  | 0 |  | 0
8.2055 | Muro de ladrillo de prensa de 20 cm | m2 |  |  | 0 |  | 0
8.2056 | Muro de ladrillo de prensa doble | m2 |  |  | 0 |  | 0
8.2057 | Muro cerámico ticholo 7 cm | m2 |  |  | 0 |  | 0
8.2058 | Muro cerámico ticholo 12 cm | m2 |  |  | 0 |  | 0
8.2059 | Muro cerámico ticholo 17 cm | m2 |  |  | 0 |  | 0
8.206 | Muro cerámico rejilla 7 cm | m2 |  |  | 0 |  | 0
8.2061 | Muro cerámico rejilla 12 cm | m2 |  |  | 0 |  | 0
8.2062 | Muro cerámico rejilla 27 cm | m2 |  |  | 0 |  | 0
8.2063 | Muro de bloque común de 12 | m2 |  |  | 0 |  | 0
8.2064 | Muro de bloque vibrado de 12 | m2 |  |  | 0 |  | 0
8.2065 | Impermeabilización de muros tres primeras hiladas | m2 |  |  | 0 |  | 0
8.2066 | Impermeabilización de muros ( arena y portland con hidrófugo) | m2 |  |  | 0 |  | 0
8.2067 | Impermeabilización de muros ( emulsión asfáltica) | m2 |  |  | 0 |  | 0
8.2068 | Revoque interior bolseado | m2 |  |  | 0 |  | 0
8.2069 | Revoque interior una capa | m2 |  |  | 0 |  | 0
8.207 | Revoque interior dos capas | m2 |  |  | 0 |  | 0
8.2071 | Balai | m2 |  |  | 0 |  | 0
8.2072 | Balai fratazado | m2 |  |  | 0 |  | 0
8.2073 | Revoque arena y portland lustrado | m2 |  |  | 0 |  | 0
8.2074 | Revoque exterior una capa | m2 |  |  | 0 |  | 0
8.2075 | Revoque exterior dos capas | m2 |  |  | 0 |  | 0
8.2076 | Revoque exterior lustrado | m2 |  |  | 0 |  | 0
8.2077 | Revoque exterior imitación | m2 |  |  | 0 |  | 0
8.2078 | Revoque de cielorraso azotada | m2 |  |  | 0 |  | 0
8.2079 | Revoque de cielorraso primera capa | m2 |  |  | 0 |  | 0
8.208 | Revoque de cielorraso segunda capa | m2 |  |  | 0 |  | 0
8.2081 | Contrapisos de cascote | m2 |  |  | 0 |  | 0
8.2082 | Contrapiso de tosca cementada | m2 |  |  | 0 |  | 0
8.2083 | Contrapiso de hormigón pobre | m2 |  |  | 0 |  | 0
8.2084 | Contrapiso de hormigón de balasto | m2 |  |  | 0 |  | 0
8.2085 | Amure de aberturas | ud |  |  | 0 |  | 0
8.2086 | Amure de rejas | ud |  |  | 0 |  | 0
8.2087 | Colocación de protecciónes (parasoles, postigos,cortinas) | ud |  |  | 0 |  | 0
8.2088 | Pavimento baldosa monolítica | m2 |  |  | 0 |  | 0
8.2089 | Pavimento baldosa cerámica | m2 |  |  | 0 |  | 0
8.209 | Pavimento terminación de arena y portland | m2 |  |  | 0 |  | 0
8.2091 | Pavimento exterior de hormigón | m2 |  |  | 0 |  | 0
8.2092 | Pavimento exterior de hormigón lavado | m2 |  |  | 0 |  | 0
8.2093 | Pavimento exterior de monolítico lavado | m2 |  |  | 0 |  | 0
8.2094 | Pavimento exterior de baldosa de portland | m2 |  |  | 0 |  | 0
8.2095 | Pavimento exterior bloque de hormigón autotrabante | m2 |  |  | 0 |  | 0
8.2096 | Entrepuertas | m |  |  | 0 |  | 0
8.2097 | Zócalos cerámicos | m |  |  | 0 |  | 0
8.2098 | Zócalos de madera | m |  |  | 0 |  | 0
8.2099 | Revestimiento cerámico | m2 |  |  | 0 |  | 0
8.21 | Revestimiento de azulejo | m2 |  |  | 0 |  | 0
8.2101 | Revestimiento de madera | m2 |  |  | 0 |  | 0
8.2102 | Cantoneras PVC | ud |  |  | 0 |  | 0
8.2103 | Cantonera de aluminio | ud |  |  | 0 |  | 0
8.2104 | Cantonera galvanizada | ud |  |  | 0 |  | 0
8.2105 | Techo liviano: estructura de madera | m2 |  |  | 0 |  | 0
8.2106 | Techo liviano: estructura metálica | m2 |  |  | 0 |  | 0
8.2107 | Techo liviano: cubierta autoportante | m2 |  |  | 0 |  | 0
8.2108 | Techo liviano: cubierta no autoportante | m2 |  |  | 0 |  | 0
8.2109 | Techo liviano: cielorraso | m2 |  |  | 0 |  | 0
8.211 | Cielorraso suspendido de yeso | m2 |  |  | 0 |  | 0
8.2111 | Accesorios: cumbreras canalones etc | gl |  |  | 0 |  | 0
8.2112 | Instalación sanitaria de desagües (interna) | gl |  |  | 0 |  | 0
8.2113 | Instalación sanitaria de desagües (externa) | gl |  |  | 0 |  | 0
8.2114 | Cámaras de inspección | ud |  |  | 0 |  | 0
8.2115 | Instalación sanitaria de agua potable (interna) embutida | gl |  |  | 0 |  | 0
8.2116 | Instalación sanitaria de agua potable (interna) aparente | gl |  |  | 0 |  | 0
8.2117 | Suministro e instalación de aparatos (inodoro) | ud |  |  | 0 |  | 0
8.2118 | Suministro e instalación de aparatos (lavatorio) | ud |  |  | 0 |  | 0
8.2119 | Suministro e instalación de aparatos (bidet) | ud |  |  | 0 |  | 0
8.212 | Suministro e instalación de aparatos (otros) | ud |  |  | 0 |  | 0
8.2121 | Suministro e instalación de griferia | gl |  |  | 0 |  | 0
8.2122 | Suministro e instalación cisternas aparente | ud |  |  | 0 |  | 0
8.2123 | Suministro e instalación cisternas embutida | ud |  |  | 0 |  | 0
8.2124 | Suministro e Instalación de mesadas | ud |  |  | 0 |  | 0
8.2125 | Instalacion electrica: canalización interna en muros (embutida) | gl |  |  | 0 |  | 0
8.2126 | Instalacion electrica: canalización interna en muros (aparente) | gl |  |  | 0 |  | 0
8.2127 | Instalacion electrica: canalización interna en losas (embutida) | gl |  |  | 0 |  | 0
8.2128 | Instalacion electrica: canalización interna en losas (aparente) | gl |  |  | 0 |  | 0
8.2129 | Instalación eléctrica: puestas (enhebrado incluido) | gl |  |  | 0 |  | 0
8.213 | Instalación eléctrica: Tableros | gl |  |  | 0 |  | 0
8.2131 | Instalación eléctrica: Puesta a tierra | gl |  |  | 0 |  | 0
8.2132 | Instalación eléctrica: artefactos | gl |  |  | 0 |  | 0
8.2133 | Pinturas paramento interior látex | m2 |  |  | 0 |  | 0
8.2134 | Pinturas paramento interior a la cal | m2 |  |  | 0 |  | 0
8.2135 | Pinturas paramento interior cementicia | m2 |  |  | 0 |  | 0
8.2136 | Pintura cielorraso común | m2 |  |  | 0 |  | 0
8.2137 | Pintura cielorraso antihongo | m2 |  |  | 0 |  | 0
8.2138 | Pinturas paramento exterior vinilica | m2 |  |  | 0 |  | 0
8.2139 | Pinturas paramento exterior a la cal | m2 |  |  | 0 |  | 0
8.214 | Pinturas paramento exterior cementicia | m2 |  |  | 0 |  | 0
8.2141 | Pintura sobre hierro fondo antioxido | m2 |  |  | 0 |  | 0
8.2142 | Pintura sobre hierro esmalte sintetico | m2 |  |  | 0 |  | 0
8.2143 | Pintura sobre madera: sellador | m2 |  |  | 0 |  | 0
8.2144 | Pintura sobre madera: fondo | m2 |  |  | 0 |  | 0
8.2145 | Pintura sobre madera: esmalte o similar | m2 |  |  | 0 |  | 0
8.2146 | Pintura sobre madera: barniz o similar | m2 |  |  | 0 |  | 0
8.2147 | Demolición de: muros de mampostería | m2 |  |  | 0 |  | 0
8.2148 | Demolición de: estructura de hormigón | m3 |  |  | 0 |  | 0
8.2149 | Demolición de: estructura metálica | gl |  |  | 0 |  | 0
8.215 | Demolición de: estructura de madera | gl |  |  | 0 |  | 0
8.2151 | Demolición de contrapisos | m2 |  |  | 0 |  | 0
8.2152 | Demolición de pisos | m2 |  |  | 0 |  | 0
8.2153 | Picado de revoques | m2 |  |  | 0 |  | 0
8.2154 | Retiro de material sobrante | m3 |  |  | 0 |  | 0
8.2155 | Desamures | ud |  |  | 0 |  | 0
8.2156 | Suministro de aberturas de aluminio (incluye vidrios) | ud |  |  | 0 |  | 0
8.2157 | Suministro de aberturas de madera | ud |  |  | 0 |  | 0
8.2158 | Suministro de aberturas de hierro | ud |  |  | 0 |  | 0
8.2159 | Suministro de postigos | ud |  |  | 0 |  | 0
8.216 | Suministro de cortinas de enrrollar | ud |  |  | 0 |  | 0
8.2161 | Suministro de parasoles | ud |  |  | 0 |  | 0
8.2162 | Acondicionamiento de aberturas existentes | gl |  |  | 0 |  | 0
8.2163 | Cerco perimetral: tejido | m |  |  | 0 |  | 0
8.2164 | Cerco perimetral: rejas | m |  |  | 0 |  | 0
8.2165 | Cerco perimetral: muro | m2 |  |  | 0 |  | 0
8.2166 | Cerco perimetral : vegetal | m |  |  | 0 |  | 0
8.2167 | Acondicionamiento de niveles exteriores | m2 |  |  | 0 |  | 0
8.2168 | Colocación de suelo pasto | m2 |  |  | 0 |  | 0
8.2169 | Colocación de tepes de cesped | m2 |  |  | 0 |  | 0
8.217 | Ejecución de jardineras | m |  |  | 0 |  | 0
8.2171 | Ejecución de muretes de hormigón | m |  |  | 0 |  | 0
8.2172 | Ejecución de muretes de ciclópeo | m |  |  | 0 |  | 0
8.2173 | Ejecución de muretes de mamposteria | m |  |  | 0 |  | 0
8.2174 | Limpieza de obra | gl |  |  | 0 |  | 0
8.3 | Tipo III - VIVIENDAS 3 Dor. | 20 |  |  | 0 |  | 0
[5 empty] | 0 |  | 0
8.3001 | Limpieza del terreno | gl |  |  | 0 |  | 0
8.3002 | Replanteo | gl |  |  | 0 |  | 0
8.3003 | Excavaciones a mano | m3 |  |  | 0 |  | 0
8.3004 | Excavaciones a maquina | m3 |  |  | 0 |  | 0
8.3005 | Rellenos con aporte | m3 |  |  | 0 |  | 0
8.3006 | Sustitución de suelos | m3 |  |  | 0 |  | 0
8.3007 | Suelo mejorado bajo fundación | m3 |  |  | 0 |  | 0
8.3008 | Plateas de fundación | m2 |  |  | 0 |  | 0
8.3009 | Dados | m3 |  |  | 0 |  | 0
8.301 | Patines | m3 |  |  | 0 |  | 0
8.3011 | Patín corrido | m3 |  |  | 0 |  | 0
8.3012 | Pilotines | ud |  |  | 0 |  | 0
8.3013 | Pilotes | ud |  |  | 0 |  | 0
8.3014 | Descabezado de pilotes | ud |  |  | 0 |  | 0
8.3015 | Cabezales de pilotes | m3 |  |  | 0 |  | 0
8.3016 | Vigas de fundación | m3 |  |  | 0 |  | 0
8.3017 | Riostras de fundación | m3 |  |  | 0 |  | 0
8.3018 | Pilares de fundación | m3 |  |  | 0 |  | 0
8.3019 | Muros de contención | m3 |  |  | 0 |  | 0
8.302 | Pilares | m3 |  |  | 0 |  | 0
8.3021 | Pilares de traba | m3 |  |  | 0 |  | 0
8.3022 | Pilares pantalla | m3 |  |  | 0 |  | 0
8.3023 | Pilares bandera | m3 |  |  | 0 |  | 0
8.3024 | Vigas carrera | m3 |  |  | 0 |  | 0
8.3025 | Vigas sobre planta baja | m3 |  |  | 0 |  | 0
8.3026 | Ménsulas cortas | m3 |  |  | 0 |  | 0
8.3027 | Vigas sobre primer piso | m3 |  |  | 0 |  | 0
8.3028 | Vigas invertidas | m3 |  |  | 0 |  | 0
8.3029 | Vigas canalón | m3 |  |  | 0 |  | 0
8.303 | Losas macizas | m3 |  |  | 0 |  | 0
8.3031 | Losas de bovedillas | m2 |  |  | 0 |  | 0
8.3032 | Losas nervadas simple carpeta | m2 |  |  | 0 |  | 0
8.3033 | Losas nervadas doble carpeta | m2 |  |  | 0 |  | 0
8.3034 | Escaleras | m3 |  |  | 0 |  | 0
8.3035 | Tanque de agua | m3 |  |  | 0 |  | 0
8.3036 | Loseta de cerámica armada | m2 |  |  | 0 |  | 0
8.3037 | Dintel de ceramico armado | m |  |  | 0 |  | 0
8.3038 | Estructura metalica: vigas | m |  |  | 0 |  | 0
8.3039 | Estructura metalica: pilares | m |  |  | 0 |  | 0
8.304 | Estructura madera: vigas | m |  |  | 0 |  | 0
8.3041 | Estructura madera: pilares | m |  |  | 0 |  | 0
8.3042 | Relleno y pendientes de azotea | m2 |  |  | 0 |  | 0
8.3043 | Alizado de arena y portland | m2 |  |  | 0 |  | 0
8.3044 | Impermeabilización: membrana asfáltica común | m2 |  |  | 0 |  | 0
8.3045 | Impermeabilización: membrana asfáltica con aluminio gofrado | m2 |  |  | 0 |  | 0
8.3046 | Ailslación térmica | m2 |  |  | 0 |  | 0
8.3047 | Terminación: cerámico | m2 |  |  | 0 |  | 0
8.3048 | Terminación: carpeta de hormigón | m2 |  |  | 0 |  | 0
8.3049 | Muro de ladrillo de campo de 7 cm | m2 |  |  | 0 |  | 0
8.305 | Muro de ladrillo de campo de 15 cm | m2 |  |  | 0 |  | 0
8.3051 | Muro de ladrillo de campo de 20 cm | m2 |  |  | 0 |  | 0
8.3052 | Muro de ladrillo de campo doble | m2 |  |  | 0 |  | 0
8.3053 | Muro de ladrillo de prensa de 7 cm | m2 |  |  | 0 |  | 0
8.3054 | Muro de ladrillo de prensa de 15 cm | m2 |  |  | 0 |  | 0
8.3055 | Muro de ladrillo de prensa de 20 cm | m2 |  |  | 0 |  | 0
8.3056 | Muro de ladrillo de prensa doble | m2 |  |  | 0 |  | 0
8.3057 | Muro cerámico ticholo 7 cm | m2 |  |  | 0 |  | 0
8.3058 | Muro cerámico ticholo 12 cm | m2 |  |  | 0 |  | 0
8.3059 | Muro cerámico ticholo 17 cm | m2 |  |  | 0 |  | 0
8.306 | Muro cerámico rejilla 7 cm | m2 |  |  | 0 |  | 0
8.3061 | Muro cerámico rejilla 12 cm | m2 |  |  | 0 |  | 0
8.3062 | Muro cerámico rejilla 27 cm | m2 |  |  | 0 |  | 0
8.3063 | Muro de bloque común de 12 | m2 |  |  | 0 |  | 0
8.3064 | Muro de bloque vibrado de 12 | m2 |  |  | 0 |  | 0
8.3065 | Impermeabilización de muros tres primeras hiladas | m2 |  |  | 0 |  | 0
8.3066 | Impermeabilización de muros ( arena y portland con hidrófugo) | m2 |  |  | 0 |  | 0
8.3067 | Impermeabilización de muros ( emulsión asfáltica) | m2 |  |  | 0 |  | 0
8.3068 | Revoque interior bolseado | m2 |  |  | 0 |  | 0
8.3069 | Revoque interior una capa | m2 |  |  | 0 |  | 0
8.307 | Revoque interior dos capas | m2 |  |  | 0 |  | 0
8.3071 | Balai | m2 |  |  | 0 |  | 0
8.3072 | Balai fratazado | m2 |  |  | 0 |  | 0
8.3073 | Revoque arena y portland lustrado | m2 |  |  | 0 |  | 0
8.3074 | Revoque exterior una capa | m2 |  |  | 0 |  | 0
8.3075 | Revoque exterior dos capas | m2 |  |  | 0 |  | 0
8.3076 | Revoque exterior lustrado | m2 |  |  | 0 |  | 0
8.3077 | Revoque exterior imitación | m2 |  |  | 0 |  | 0
8.3078 | Revoque de cielorraso azotada | m2 |  |  | 0 |  | 0
8.3079 | Revoque de cielorraso primera capa | m2 |  |  | 0 |  | 0
8.308 | Revoque de cielorraso segunda capa | m2 |  |  | 0 |  | 0
8.3081 | Contrapisos de cascote | m2 |  |  | 0 |  | 0
8.3082 | Contrapiso de tosca cementada | m2 |  |  | 0 |  | 0
8.3083 | Contrapiso de hormigón pobre | m2 |  |  | 0 |  | 0
8.3084 | Contrapiso de hormigón de balasto | m2 |  |  | 0 |  | 0
8.3085 | Amure de aberturas | ud |  |  | 0 |  | 0
8.3086 | Amure de rejas | ud |  |  | 0 |  | 0
8.3087 | Colocación de protecciónes (parasoles, postigos,cortinas) | ud |  |  | 0 |  | 0
8.3088 | Pavimento baldosa monolítica | m2 |  |  | 0 |  | 0
8.3089 | Pavimento baldosa cerámica | m2 |  |  | 0 |  | 0
8.309 | Pavimento terminación de arena y portland | m2 |  |  | 0 |  | 0
8.3091 | Pavimento exterior de hormigón | m2 |  |  | 0 |  | 0
8.3092 | Pavimento exterior de hormigón lavado | m2 |  |  | 0 |  | 0
8.3093 | Pavimento exterior de monolítico lavado | m2 |  |  | 0 |  | 0
8.3094 | Pavimento exterior de baldosa de portland | m2 |  |  | 0 |  | 0
8.3095 | Pavimento exterior bloque de hormigón autotrabante | m2 |  |  | 0 |  | 0
8.3096 | Entrepuertas | m |  |  | 0 |  | 0
8.3097 | Zócalos cerámicos | m |  |  | 0 |  | 0
8.3098 | Zócalos de madera | m |  |  | 0 |  | 0
8.3099 | Revestimiento cerámico | m2 |  |  | 0 |  | 0
8.31 | Revestimiento de azulejo | m2 |  |  | 0 |  | 0
8.3101 | Revestimiento de madera | m2 |  |  | 0 |  | 0
8.3102 | Cantoneras PVC | ud |  |  | 0 |  | 0
8.3103 | Cantonera de aluminio | ud |  |  | 0 |  | 0
8.3104 | Cantonera galvanizada | ud |  |  | 0 |  | 0
8.3105 | Techo liviano: estructura de madera | m2 |  |  | 0 |  | 0
8.3106 | Techo liviano: estructura metálica | m2 |  |  | 0 |  | 0
8.3107 | Techo liviano: cubierta autoportante | m2 |  |  | 0 |  | 0
8.3108 | Techo liviano: cubierta no autoportante | m2 |  |  | 0 |  | 0
8.3109 | Techo liviano: cielorraso | m2 |  |  | 0 |  | 0
8.311 | Cielorraso suspendido de yeso | m2 |  |  | 0 |  | 0
8.3111 | Accesorios: cumbreras canalones etc | gl |  |  | 0 |  | 0
8.3112 | Instalación sanitaria de desagües (interna) | gl |  |  | 0 |  | 0
8.3113 | Instalación sanitaria de desagües (externa) | gl |  |  | 0 |  | 0
8.3114 | Cámaras de inspección | ud |  |  | 0 |  | 0
8.3115 | Instalación sanitaria de agua potable (interna) embutida | gl |  |  | 0 |  | 0
8.3116 | Instalación sanitaria de agua potable (interna) aparente | gl |  |  | 0 |  | 0
8.3117 | Suministro e instalación de aparatos (inodoro) | ud |  |  | 0 |  | 0
8.3118 | Suministro e instalación de aparatos (lavatorio) | ud |  |  | 0 |  | 0
8.3119 | Suministro e instalación de aparatos (bidet) | ud |  |  | 0 |  | 0
8.312 | Suministro e instalación de aparatos (otros) | ud |  |  | 0 |  | 0
8.3121 | Suministro e instalación de griferia | gl |  |  | 0 |  | 0
8.3122 | Suministro e instalación cisternas aparente | ud |  |  | 0 |  | 0
8.3123 | Suministro e instalación cisternas embutida | ud |  |  | 0 |  | 0
8.3124 | Suministro e Instalación de mesadas | ud |  |  | 0 |  | 0
8.3125 | Instalacion electrica: canalización interna en muros (embutida) | gl |  |  | 0 |  | 0
8.3126 | Instalacion electrica: canalización interna en muros (aparente) | gl |  |  | 0 |  | 0
8.3127 | Instalacion electrica: canalización interna en losas (embutida) | gl |  |  | 0 |  | 0
8.3128 | Instalacion electrica: canalización interna en losas (aparente) | gl |  |  | 0 |  | 0
8.3129 | Instalación eléctrica: puestas (enhebrado incluido) | gl |  |  | 0 |  | 0
8.313 | Instalación eléctrica: Tableros | gl |  |  | 0 |  | 0
8.3131 | Instalación eléctrica: Puesta a tierra | gl |  |  | 0 |  | 0
8.3132 | Instalación eléctrica: artefactos | gl |  |  | 0 |  | 0
8.3133 | Pinturas paramento interior látex | m2 |  |  | 0 |  | 0
8.3134 | Pinturas paramento interior a la cal | m2 |  |  | 0 |  | 0
8.3135 | Pinturas paramento interior cementicia | m2 |  |  | 0 |  | 0
8.3136 | Pintura cielorraso común | m2 |  |  | 0 |  | 0
8.3137 | Pintura cielorraso antihongo | m2 |  |  | 0 |  | 0
8.3138 | Pinturas paramento exterior vinilica | m2 |  |  | 0 |  | 0
8.3139 | Pinturas paramento exterior a la cal | m2 |  |  | 0 |  | 0
8.314 | Pinturas paramento exterior cementicia | m2 |  |  | 0 |  | 0
8.3141 | Pintura sobre hierro fondo antioxido | m2 |  |  | 0 |  | 0
8.3142 | Pintura sobre hierro esmalte sintetico | m2 |  |  | 0 |  | 0
8.3143 | Pintura sobre madera: sellador | m2 |  |  | 0 |  | 0
8.3144 | Pintura sobre madera: fondo | m2 |  |  | 0 |  | 0
8.3145 | Pintura sobre madera: esmalte o similar | m2 |  |  | 0 |  | 0
8.3146 | Pintura sobre madera: barniz o similar | m2 |  |  | 0 |  | 0
8.3147 | Demolición de: muros de mampostería | m2 |  |  | 0 |  | 0
8.3148 | Demolición de: estructura de hormigón | m3 |  |  | 0 |  | 0
8.3149 | Demolición de: estructura metálica | gl |  |  | 0 |  | 0
8.315 | Demolición de: estructura de madera | gl |  |  | 0 |  | 0
8.3151 | Demolición de contrapisos | m2 |  |  | 0 |  | 0
8.3152 | Demolición de pisos | m2 |  |  | 0 |  | 0
8.3153 | Picado de revoques | m2 |  |  | 0 |  | 0
8.3154 | Retiro de material sobrante | m3 |  |  | 0 |  | 0
8.3155 | Desamures | ud |  |  | 0 |  | 0
8.3156 | Suministro de aberturas de aluminio (incluye vidrios) | ud |  |  | 0 |  | 0
8.3157 | Suministro de aberturas de madera | ud |  |  | 0 |  | 0
8.3158 | Suministro de aberturas de hierro | ud |  |  | 0 |  | 0
8.3159 | Suministro de postigos | ud |  |  | 0 |  | 0
8.316 | Suministro de cortinas de enrrollar | ud |  |  | 0 |  | 0
8.3161 | Suministro de parasoles | ud |  |  | 0 |  | 0
8.3162 | Acondicionamiento de aberturas existentes | gl |  |  | 0 |  | 0
8.3163 | Cerco perimetral: tejido | m |  |  | 0 |  | 0
8.3164 | Cerco perimetral: rejas | m |  |  | 0 |  | 0
8.3165 | Cerco perimetral: muro | m2 |  |  | 0 |  | 0
8.3166 | Cerco perimetral : vegetal | m |  |  | 0 |  | 0
8.3167 | Acondicionamiento de niveles exteriores | m2 |  |  | 0 |  | 0
8.3168 | Colocación de suelo pasto | m2 |  |  | 0 |  | 0
8.3169 | Colocación de tepes de cesped | m2 |  |  | 0 |  | 0
8.317 | Ejecución de jardineras | m |  |  | 0 |  | 0
8.3171 | Ejecución de muretes de hormigón | m |  |  | 0 |  | 0
8.3172 | Ejecución de muretes de ciclópeo | m |  |  | 0 |  | 0
8.3173 | Ejecución de muretes de mamposteria | m |  |  | 0 |  | 0
8.3174 | Limpieza de obra | gl |  |  | 0 |  | 0
8.4 | Tipo IV - VIVIENDAS 4 Dor. | 1 |  |  | 0 |  | 0
[5 empty] | 0 |  | 0
8.4001 | Limpieza del terreno | gl |  |  | 0 |  | 0
8.4002 | Replanteo | gl |  |  | 0 |  | 0
8.4003 | Excavaciones a mano | m3 |  |  | 0 |  | 0
8.4004 | Excavaciones a maquina | m3 |  |  | 0 |  | 0
8.4005 | Rellenos con aporte | m3 |  |  | 0 |  | 0
8.4006 | Sustitución de suelos | m3 |  |  | 0 |  | 0
8.4007 | Suelo mejorado bajo fundación | m3 |  |  | 0 |  | 0
8.4008 | Plateas de fundación | m2 |  |  | 0 |  | 0
8.4009 | Dados | m3 |  |  | 0 |  | 0
8.401 | Patines | m3 |  |  | 0 |  | 0
8.4011 | Patín corrido | m3 |  |  | 0 |  | 0
8.4012 | Pilotines | ud |  |  | 0 |  | 0
8.4013 | Pilotes | ud |  |  | 0 |  | 0
8.4014 | Descabezado de pilotes | ud |  |  | 0 |  | 0
8.4015 | Cabezales de pilotes | m3 |  |  | 0 |  | 0
8.4016 | Vigas de fundación | m3 |  |  | 0 |  | 0
8.4017 | Riostras de fundación | m3 |  |  | 0 |  | 0
8.4018 | Pilares de fundación | m3 |  |  | 0 |  | 0
8.4019 | Muros de contención | m3 |  |  | 0 |  | 0
8.402 | Pilares | m3 |  |  | 0 |  | 0
8.4021 | Pilares de traba | m3 |  |  | 0 |  | 0
8.4022 | Pilares pantalla | m3 |  |  | 0 |  | 0
8.4023 | Pilares bandera | m3 |  |  | 0 |  | 0
8.4024 | Vigas carrera | m3 |  |  | 0 |  | 0
8.4025 | Vigas sobre planta baja | m3 |  |  | 0 |  | 0
8.4026 | Ménsulas cortas | m3 |  |  | 0 |  | 0
8.4027 | Vigas sobre primer piso | m3 |  |  | 0 |  | 0
8.4028 | Vigas invertidas | m3 |  |  | 0 |  | 0
8.4029 | Vigas canalón | m3 |  |  | 0 |  | 0
8.403 | Losas macizas | m3 |  |  | 0 |  | 0
8.4031 | Losas de bovedillas | m2 |  |  | 0 |  | 0
8.4032 | Losas nervadas simple carpeta | m2 |  |  | 0 |  | 0
8.4033 | Losas nervadas doble carpeta | m2 |  |  | 0 |  | 0
8.4034 | Escaleras | m3 |  |  | 0 |  | 0
8.4035 | Tanque de agua | m3 |  |  | 0 |  | 0
8.4036 | Loseta de cerámica armada | m2 |  |  | 0 |  | 0
8.4037 | Dintel de ceramico armado | m |  |  | 0 |  | 0
8.4038 | Estructura metalica: vigas | m |  |  | 0 |  | 0
8.4039 | Estructura metalica: pilares | m |  |  | 0 |  | 0
8.404 | Estructura madera: vigas | m |  |  | 0 |  | 0
8.4041 | Estructura madera: pilares | m |  |  | 0 |  | 0
8.4042 | Relleno y pendientes de azotea | m2 |  |  | 0 |  | 0
8.4043 | Alizado de arena y portland | m2 |  |  | 0 |  | 0
8.4044 | Impermeabilización: membrana asfáltica común | m2 |  |  | 0 |  | 0
8.4045 | Impermeabilización: membrana asfáltica con aluminio gofrado | m2 |  |  | 0 |  | 0
8.4046 | Ailslación térmica | m2 |  |  | 0 |  | 0
8.4047 | Terminación: cerámico | m2 |  |  | 0 |  | 0
8.4048 | Terminación: carpeta de hormigón | m2 |  |  | 0 |  | 0
8.4049 | Muro de ladrillo de campo de 7 cm | m2 |  |  | 0 |  | 0
8.405 | Muro de ladrillo de campo de 15 cm | m2 |  |  | 0 |  | 0
8.4051 | Muro de ladrillo de campo de 20 cm | m2 |  |  | 0 |  | 0
8.4052 | Muro de ladrillo de campo doble | m2 |  |  | 0 |  | 0
8.4053 | Muro de ladrillo de prensa de 7 cm | m2 |  |  | 0 |  | 0
8.4054 | Muro de ladrillo de prensa de 15 cm | m2 |  |  | 0 |  | 0
8.4055 | Muro de ladrillo de prensa de 20 cm | m2 |  |  | 0 |  | 0
8.4056 | Muro de ladrillo de prensa doble | m2 |  |  | 0 |  | 0
8.4057 | Muro cerámico ticholo 7 cm | m2 |  |  | 0 |  | 0
8.4058 | Muro cerámico ticholo 12 cm | m2 |  |  | 0 |  | 0
8.4059 | Muro cerámico ticholo 17 cm | m2 |  |  | 0 |  | 0
8.406 | Muro cerámico rejilla 7 cm | m2 |  |  | 0 |  | 0
8.4061 | Muro cerámico rejilla 12 cm | m2 |  |  | 0 |  | 0
8.4062 | Muro cerámico rejilla 27 cm | m2 |  |  | 0 |  | 0
8.4063 | Muro de bloque común de 12 | m2 |  |  | 0 |  | 0
8.4064 | Muro de bloque vibrado de 12 | m2 |  |  | 0 |  | 0
8.4065 | Impermeabilización de muros tres primeras hiladas | m2 |  |  | 0 |  | 0
8.4066 | Impermeabilización de muros ( arena y portland con hidrófugo) | m2 |  |  | 0 |  | 0
8.4067 | Impermeabilización de muros ( emulsión asfáltica) | m2 |  |  | 0 |  | 0
8.4068 | Revoque interior bolseado | m2 |  |  | 0 |  | 0
8.4069 | Revoque interior una capa | m2 |  |  | 0 |  | 0
8.407 | Revoque interior dos capas | m2 |  |  | 0 |  | 0
8.4071 | Balai | m2 |  |  | 0 |  | 0
8.4072 | Balai fratazado | m2 |  |  | 0 |  | 0
8.4073 | Revoque arena y portland lustrado | m2 |  |  | 0 |  | 0
8.4074 | Revoque exterior una capa | m2 |  |  | 0 |  | 0
8.4075 | Revoque exterior dos capas | m2 |  |  | 0 |  | 0
8.4076 | Revoque exterior lustrado | m2 |  |  | 0 |  | 0
8.4077 | Revoque exterior imitación | m2 |  |  | 0 |  | 0
8.4078 | Revoque de cielorraso azotada | m2 |  |  | 0 |  | 0
8.4079 | Revoque de cielorraso primera capa | m2 |  |  | 0 |  | 0
8.408 | Revoque de cielorraso segunda capa | m2 |  |  | 0 |  | 0
8.4081 | Contrapisos de cascote | m2 |  |  | 0 |  | 0
8.4082 | Contrapiso de tosca cementada | m2 |  |  | 0 |  | 0
8.4083 | Contrapiso de hormigón pobre | m2 |  |  | 0 |  | 0
8.4084 | Contrapiso de hormigón de balasto | m2 |  |  | 0 |  | 0
8.4085 | Amure de aberturas | ud |  |  | 0 |  | 0
8.4086 | Amure de rejas | ud |  |  | 0 |  | 0
8.4087 | Colocación de protecciónes (parasoles, postigos,cortinas) | ud |  |  | 0 |  | 0
8.4088 | Pavimento baldosa monolítica | m2 |  |  | 0 |  | 0
8.4089 | Pavimento baldosa cerámica | m2 |  |  | 0 |  | 0
8.409 | Pavimento terminación de arena y portland | m2 |  |  | 0 |  | 0
8.4091 | Pavimento exterior de hormigón | m2 |  |  | 0 |  | 0
8.4092 | Pavimento exterior de hormigón lavado | m2 |  |  | 0 |  | 0
8.4093 | Pavimento exterior de monolítico lavado | m2 |  |  | 0 |  | 0
8.4094 | Pavimento exterior de baldosa de portland | m2 |  |  | 0 |  | 0
8.4095 | Pavimento exterior bloque de hormigón autotrabante | m2 |  |  | 0 |  | 0
8.4096 | Entrepuertas | m |  |  | 0 |  | 0
8.4097 | Zócalos cerámicos | m |  |  | 0 |  | 0
8.4098 | Zócalos de madera | m |  |  | 0 |  | 0
8.4099 | Revestimiento cerámico | m2 |  |  | 0 |  | 0
8.41 | Revestimiento de azulejo | m2 |  |  | 0 |  | 0
8.4101 | Revestimiento de madera | m2 |  |  | 0 |  | 0
8.4102 | Cantoneras PVC | ud |  |  | 0 |  | 0
8.4103 | Cantonera de aluminio | ud |  |  | 0 |  | 0
8.4104 | Cantonera galvanizada | ud |  |  | 0 |  | 0
8.4105 | Techo liviano: estructura de madera | m2 |  |  | 0 |  | 0
8.4106 | Techo liviano: estructura metálica | m2 |  |  | 0 |  | 0
8.4107 | Techo liviano: cubierta autoportante | m2 |  |  | 0 |  | 0
8.4108 | Techo liviano: cubierta no autoportante | m2 |  |  | 0 |  | 0
8.4109 | Techo liviano: cielorraso | m2 |  |  | 0 |  | 0
8.411 | Cielorraso suspendido de yeso | m2 |  |  | 0 |  | 0
8.4111 | Accesorios: cumbreras canalones etc | gl |  |  | 0 |  | 0
8.4112 | Instalación sanitaria de desagües (interna) | gl |  |  | 0 |  | 0
8.4113 | Instalación sanitaria de desagües (externa) | gl |  |  | 0 |  | 0
8.4114 | Cámaras de inspección | ud |  |  | 0 |  | 0
8.4115 | Instalación sanitaria de agua potable (interna) embutida | gl |  |  | 0 |  | 0
8.4116 | Instalación sanitaria de agua potable (interna) aparente | gl |  |  | 0 |  | 0
8.4117 | Suministro e instalación de aparatos (inodoro) | ud |  |  | 0 |  | 0
8.4118 | Suministro e instalación de aparatos (lavatorio) | ud |  |  | 0 |  | 0
8.4119 | Suministro e instalación de aparatos (bidet) | ud |  |  | 0 |  | 0
8.412 | Suministro e instalación de aparatos (otros) | ud |  |  | 0 |  | 0
8.4121 | Suministro e instalación de griferia | gl |  |  | 0 |  | 0
8.4122 | Suministro e instalación cisternas aparente | ud |  |  | 0 |  | 0
8.4123 | Suministro e instalación cisternas embutida | ud |  |  | 0 |  | 0
8.4124 | Suministro e Instalación de mesadas | ud |  |  | 0 |  | 0
8.4125 | Instalacion electrica: canalización interna en muros (embutida) | gl |  |  | 0 |  | 0
8.4126 | Instalacion electrica: canalización interna en muros (aparente) | gl |  |  | 0 |  | 0
8.4127 | Instalacion electrica: canalización interna en losas (embutida) | gl |  |  | 0 |  | 0
8.4128 | Instalacion electrica: canalización interna en losas (aparente) | gl |  |  | 0 |  | 0
8.4129 | Instalación eléctrica: puestas (enhebrado incluido) | gl |  |  | 0 |  | 0
8.413 | Instalación eléctrica: Tableros | gl |  |  | 0 |  | 0
8.4131 | Instalación eléctrica: Puesta a tierra | gl |  |  | 0 |  | 0
8.4132 | Instalación eléctrica: artefactos | gl |  |  | 0 |  | 0
8.4133 | Pinturas paramento interior látex | m2 |  |  | 0 |  | 0
8.4134 | Pinturas paramento interior a la cal | m2 |  |  | 0 |  | 0
8.4135 | Pinturas paramento interior cementicia | m2 |  |  | 0 |  | 0
8.4136 | Pintura cielorraso común | m2 |  |  | 0 |  | 0
8.4137 | Pintura cielorraso antihongo | m2 |  |  | 0 |  | 0
8.4138 | Pinturas paramento exterior vinilica | m2 |  |  | 0 |  | 0
8.4139 | Pinturas paramento exterior a la cal | m2 |  |  | 0 |  | 0
8.414 | Pinturas paramento exterior cementicia | m2 |  |  | 0 |  | 0
8.4141 | Pintura sobre hierro fondo antioxido | m2 |  |  | 0 |  | 0
8.4142 | Pintura sobre hierro esmalte sintetico | m2 |  |  | 0 |  | 0
8.4143 | Pintura sobre madera: sellador | m2 |  |  | 0 |  | 0
8.4144 | Pintura sobre madera: fondo | m2 |  |  | 0 |  | 0
8.4145 | Pintura sobre madera: esmalte o similar | m2 |  |  | 0 |  | 0
8.4146 | Pintura sobre madera: barniz o similar | m2 |  |  | 0 |  | 0
8.4147 | Demolición de: muros de mampostería | m2 |  |  | 0 |  | 0
8.4148 | Demolición de: estructura de hormigón | m3 |  |  | 0 |  | 0
8.4149 | Demolición de: estructura metálica | gl |  |  | 0 |  | 0
8.415 | Demolición de: estructura de madera | gl |  |  | 0 |  | 0
8.4151 | Demolición de contrapisos | m2 |  |  | 0 |  | 0
8.4152 | Demolición de pisos | m2 |  |  | 0 |  | 0
8.4153 | Picado de revoques | m2 |  |  | 0 |  | 0
8.4154 | Retiro de material sobrante | m3 |  |  | 0 |  | 0
8.4155 | Desamures | ud |  |  | 0 |  | 0
8.4156 | Suministro de aberturas de aluminio (incluye vidrios) | ud |  |  | 0 |  | 0
8.4157 | Suministro de aberturas de madera | ud |  |  | 0 |  | 0
8.4158 | Suministro de aberturas de hierro | ud |  |  | 0 |  | 0
8.4159 | Suministro de postigos | ud |  |  | 0 |  | 0
8.416 | Suministro de cortinas de enrrollar | ud |  |  | 0 |  | 0
8.4161 | Suministro de parasoles | ud |  |  | 0 |  | 0
8.4162 | Acondicionamiento de aberturas existentes | gl |  |  | 0 |  | 0
8.4163 | Cerco perimetral: tejido | m |  |  | 0 |  | 0
8.4164 | Cerco perimetral: rejas | m |  |  | 0 |  | 0
8.4165 | Cerco perimetral: muro | m2 |  |  | 0 |  | 0
8.4166 | Cerco perimetral : vegetal | m |  |  | 0 |  | 0
8.4167 | Acondicionamiento de niveles exteriores | m2 |  |  | 0 |  | 0
8.4168 | Colocación de suelo pasto | m2 |  |  | 0 |  | 0
8.4169 | Colocación de tepes de cesped | m2 |  |  | 0 |  | 0
8.417 | Ejecución de jardineras | m |  |  | 0 |  | 0
8.4171 | Ejecución de muretes de hormigón | m |  |  | 0 |  | 0
8.4172 | Ejecución de muretes de ciclópeo | m |  |  | 0 |  | 0
8.4173 | Ejecución de muretes de mamposteria | m |  |  | 0 |  | 0
8.4174 | Limpieza de obra | gl |  |  | 0 |  | 0
11 | DEMOLICIONES Y TRABAJOS VARIOS | 1 |  |  | 0 |  | 0
[5 empty] | 0 |  | 0
11.0001 | DESCONEXIONES
11.0002 | DESCONEXIÓN INSTALACIÓN ELÉCTRICA | un. |  |  | 0 |  | 0
11.0003 | DESCONEXIÓN INSTALACIÓN SANITARIA (abastecimiento). | un. |  |  | 0 |  | 0
11.0004 | DESCONEXIÓN INSTALACIÓN SANITARIA (desagüe). Incluye anulación de conexión al saneamiento.- | un. |  |  | 0 |  | 0
11.0005 | CEGAMIENTO DE POZOS NEGROS (INCLUYE VACIAMIENTO) | un. |  |  | 0 |  | 0
11.0006 | VEGETACIÓN
11.0007 | RETIRO DE ÁRBOL | un. |  |  | 0 |  | 0
11.0008 | DESBROCE DE ARBUSTOS Y MALEZAS | m² |  |  | 0 |  | 0
11.0009 | CUBIERTAS
11.001 | DEMOLICIÓN DE CUBIERTA LIVIANA EN PLANTA BAJA C/RETIRO DE MATERIAL | m² |  |  | 0 |  | 0
11.0011 | DEMOLICIÓN DE CUBIERTA LIVIANA EN PLANTA ALTA C/RETIRO DE MATERIAL | m² |  |  | 0 |  | 0
11.0012 | DEMOLICIÓN DE CUBIERTA DE HORMIGÓN ARMADO A MAQUINA | m² |  |  | 0 |  | 0
11.0013 | VANOS
11.0014 | RETIRO DE ABERTURAS EXTERIORES | un. |  |  | 0 |  | 0
11.0015 | RETIRO DE ABERTURAS INTERIORES | un. |  |  | 0 |  | 0
11.0016 | MAMPOSTERÍA
11.0017 | DEMOLICIÓN DE MUROS DE BLOQUE A MANO | m² |  |  | 0 |  | 0
11.0018 | DEMOLICIÓN DE MUROS DE BLOQUE A MAQUINA | m² |  |  | 0 |  | 0
11.0019 | DEMOLICIÓN DE MUROS DE MAMPUESTOS CERÁMICOS A MANO | m² |  |  | 0 |  | 0
11.002 | DEMOLICIÓN DE MUROS DE MAMPUESTOS CERÁMICOS A MAQUINA | m² |  |  | 0 |  | 0
11.0021 | PAVIMENTOS
11.0022 | PLATEAS | m² |  |  | 0 |  | 0
11.0023 | CONTRAPISOS | m² |  |  | 0 |  | 0
11.0024 | LIMPIEZA DE OBRA Y DISPOSICIÓN FINAL
11.0025 | RETIRO DE ESCOMBROS | m³ |  |  | 0 |  | 0
14 | COSTOS INDIRECTOS |  |  |  | 0 |  | 0
14.0001 | Anteproyecto (Incluye Asesores) | mensual |  |  | 0 |  | 0
14.0002 | Proyecto Ejecutivo (Incluye Ascesores) | mensual |  |  | 0 |  | 0
14.0003 | Jefatura de Obra | mensual |  |  | 0 |  | 0
14.0004 | Ingeniero Agrimensor o Topografo | mensual |  |  | 0 |  | 0
14.0005 | Capataz general de Obra | mensual |  |  | 0 |  | 0
14.0006 | Replanteo general de Obra | global |  |  | 0 |  | 0
14.0007 | Carga y Descarga de materiales | jornales |  |  | 0 |  | 0
14.0008 | Fletes | viaje (10m3) |  |  | 0 |  | 0
14.0009 | Sereno de Obra | mensual |  |  | 0 |  | 0
14.001 | Personal de seguridad para la ejecución de las Obras | jornales |  |  | 0 |  | 0
14.0011 | Traslado de equipos | global |  |  | 0 |  | 0
14.0012 | Consumos agua potable | mensual |  |  | 0 |  | 0
14.0013 | Consumos Energía Eléctrica | mensual |  |  | 0 |  | 0
14.0014 | Realojos transitorios (incluye el pago de los servicios/consumos respectivos) | unidad |  |  | 0 |  | 0
14.0015 | Planos conforme a obra | global |  |  | 0 |  | 0
14.0016 | Balizamiento de lotes | global |  |  | 0 |  | 0
14.0017 | Plano de Mensura Inscripto en Catastro | global |  |  | 0 |  | 0
14.0018 | Costos Oficina (Sede) | global |  |  | 0 |  | 0
[5 empty] | 0 |  | 0
15 | FRACCIONAMIENTO |  |  |  | 0 |  | 0
15.1 | PLANO DE AMANZANAMIENTO DE TIERRA |  |  |  | 0 |  | 0
15.1001 | Amojonamiento | global |  |  | 0 |  | 0
15.1002 | Timbres profesionales / Tasas municipales | global |  |  | 0 |  | 0
15.1003 | Plano de amanzanamiento inscripto en Catastro | global |  |  | 0 |  | 0
15.1004 | Declaraciones Juradas | global |  |  | 0 |  | 0
15.2 | PLANO DE FRACCIONAMIENTO DE TIERRA |  |  |  | 0 |  | 0
15.2001 | Amojonamiento | global |  |  | 0 |  | 0
15.2002 | Timbres profesionales / Tasas municipales | global |  |  | 0 |  | 0
15.2003 | Plano de fraccionamiento inscripto en Catastro | global |  |  | 0 |  | 0
15.2004 | Declaraciones Juradas | global |  |  | 0 |  | 0
15.3 | PERMISO DE CONSTRUCCIÓN |  |  |  | 0 |  | 0
15.3001 | Plano Proyecto de Propiedad Horizontal | global |  |  | 0 |  | 0
15.3002 | Plano Definitivo inscripto en Catastro | global |  |  | 0 |  | 0
15.3003 | Timbres profesionales / Tasas municipales | global |  |  | 0 |  | 0
15.3004 | Cédulas catastrales | global |  |  | 0 |  | 0
15.3005 | Declaraciones Juradas | global |  |  | 0 |  | 0
15.3006 | Valores reales de las ph para reglamento de copropiedad | global |  |  | 0 |  | 0
INVERSION TOTAL
1 | IMPLANTACION GENERAL DE OBRA |  |  |  | 0 |  | 0
2 | RED VIAL |  |  |  | 0 |  | 0
3 | RED DE DESAGÜES PLUVIALES |  |  |  | 0 |  | 0
4 | RED DE SANEAMIENTO |  |  |  | 0 |  | 0
5 | RED DE AGUA POTABLE |  |  |  | 0 |  | 0
6 | RED DE BAJA TENSION |  |  |  | 0 |  | 0
7 | RED DE ALUMBRADO PUBLICO |  |  |  | 0 |  | 0
8 | ARQUITECTURA - VIVIENDAS TRADICIONAL |  |  |  | 0 |  | 0
11 | DEMOLICIONES Y TRABAJOS VARIOS |  |  |  | 0 |  | 0
14 | COSTOS INDIRECTOS |  |  |  | 0 |  | 0
15 | FRACCIONAMIENTO |  |  |  | 0 |  | 0
| INVERSIÓN TOTAL |  |  |  | 0 |  | 0
| IVA | 22% |  |  | 0 |  | 0%
| LEYES SOCIALES |  |  |  | 0
RESUMEN INVERSION TOTAL
| INVERSIÓN TOTAL |  |  |  | 0 |  | 0
| IVA | 22% |  |  | 0
| LEYES SOCIALES |  |  |  | 0
| TOTAL INVERSIÓN |  |  |  | 0
Nota Importante: La oferta debe incluir la totalidad de los trabajos necesarios para la completa ejecución del proyecto licitado. Si la empresa oferente considera necesario, podrá agregar los rubros, ítems y metrajes que crea necesarios para la cotización, sin modificar el formato del Formulario 4